## INSTRUKCJA
INSTRUKCJA WYPEŁNIANIA ARKUSZA ASORTYMENTOWO- CENOWEGO
WYKONAWCA WYPEŁNIA ARKUSZ ASORTYMENTOWO- CENOWY (Załącznik nr 1 do SWZ), poprzez wypełnienie wszystkich białych, niezacienionych pól podając dane oferowanego asortymentu, w tym konkretne wartości cen.
Jeżeli sformułowanie umieszczane przez Wykonawcę w odpowiednim wierszu kolumny „Szczegółowy opis oferowanego przedmiotu zamówienia” (kolumna 3 formularza asortymentowo-cenowego) miałoby mieć taką samą treść jak umieszczone przez Zamawiającego w kolumnie „Szczegółowy opis przedmiotu zamówienia” (kolumna 2 formularza asortymentowo-cenowego), Wykonawca może wpisać słowo „zgodne”, będące potwierdzeniem parametrów wymaganych przez Zamawiającego. W przypadku zaoferowania asortymentu równoważnego (innego niż podany w szczegółowym opisie przedmiotu zamówienia) wykonawca zobowiązany jest przedstawić w kolumnie nr 3 arkusza asortymentowo-cenowego opis oferowanego przedmiotu zamówienia, z którego w sposób nie budzący wątpliwości winno wynikać, iż zaproponowany asortyment spełnia warunek równoważności.
W przypadku, gdy Wykonawca pozostawi komórkę„Szczegółowy opis oferowanego przedmiotu zamówienia” (kolumna 3 formularza asortymentowo-cenowego) bez opisu, Zamawiający uzna, że oferta została złożona niezgodnie z zapisami Opisu przemiotu zamówienia(arkuszasortymentowo- cenowy) i taką ofertę Wykonawcy odrzuci.
Dostawa obejmuje sprzęt fabrycznie nowy, wcześniej nie używany. Niedopuszczalne jest zaoferowanie sprzętu pokazowego, powystawowego itp.
Poprawnie wypełniony oryginalny ARKUSZ ASORTYMENTOWO- CENOWY, w kolumie 4 musi zawierać jego jednoznaczne określenie urządzeń poprzez podanie nazwy producenta. W przypadku, gdy Wykonawca załączy Arkusz bez podania nazwy producenta, Zamawiający uzna, że oferta została złożona niezgodnie z zapisami Opisu przemiotu zamówienia(arkuszasortymentowo- cenowy) i taką ofertę wykonawcy odrzuci.
Zamawiający wymaga aby Wykonawcy wyliczając „Wartość brutto w zł (kol. 7x8)” w poszczególnych wierszach Arkusza Asortymentowo – Cenowego (załącznik nr 1 do SWZ) dotyczących danej części wpisali w kolumnie 8 (Cena brutto opakowania jednostkowego w zł) tego arkusza cenę jednostkową brutto opakowania a następnie zgodnie z zapisem (kol. 7x8) pomnożyli wartości zapisane w kolumnie7 (Liczba opakowań jednostkowych ) i kolumnie 8 (Cena brutto opakowania jednostkowego w zł) po zastosowaniu odpowiedniej formuły programu Excel lub ręcznie na kalkulatorze. Następnie aby wyliczyć wartość w wierszu „Razem część …” należy zsumować wartości w poszczególnych wierszach kolumny 9 (Wartość brutto zł w (kol. 7x8)) i wyliczoną kwotę wpisać w odpowiednie pole. Zamawiający prosi o nie przenoszenie do Arkusza Asortymentowo – Cenowego (załącznik nr 1 do SWZ) wartości wyliczonych w innych programach i systemach. Zastosowanie wyżej opisanej procedury pozwoli uniknąć powstawaniu błędów w obliczeniu ceny. Zamawiający w kolumnie 9 wprowadził formuły wyliczające „Wartość brutto w zł (kol. 7x8)” dla każdego wiersza oraz wartość Razem w danej części. W przypadku gdy Wykonawca nie chce korzystać z formuły, może ją usunąć i wprowadzić cenę "ręcznie" zgodnie z określonymi powyżej warunkami.
Niedopuszczalne jest wprowadzanie przez Wykonawców jakichkolwiek zmian do treści ww. załącznika poza wskazanymi komórkami do wypełnienia. Wprowadzenie zmian skutkować będzie odrzuceniem oferty zgodnie z przepisami ustawy. Zamawiający zaleca wykorzystanie formularza załącznika nr 1 przekazanego przez Zamawiającego. Dopuszcza się w ofercie złożenie załącznika opracowanego przez Wykonawców pod warunkiem, że będzie on identyczny co do treści z arkuszem przygotowanym przez Zamawiającego.
Plik należy opatrzyć kwalifikowanym podpisem elektronicznym, podpisem zaufanym lub podpisem osobistym Wykonawcy, bądź osoby uprawnionej do występowania w jego imieniu.

## Część 1
Część 1
Arkusz Asortymentowo - Cenowy Załącznik nr 1 do SWZ/Umowy
Lp | Szczegółowy opis przedmiotu zamówienia | Szczegółowy opis oferowanego przedmiotu zamówienia | Producent | Jednostka miary | Wielkość opakowania jednostkowego | Liczba opakowań jednostkowych | Cena brutto opakowania jednostkowego w zł | Wartość brutto w zł (kol. 7x8)
1 | 2 | 3 | 4 | 5 | 6 | 7 | 8 | 9
1 | Aspirator ustny do mikrokapilar |  |  | szt. | 1 | 1 |  | 0
2 | Biureta automatyczna Schillinga z tworzywa, poj. 25 ml, pojemnośc butli 1000 ml |  |  | szt. | 1 | 1 |  | 0
3 | Biureta prosta kl. B z kranem teflonowym iglicowym, poj. 25 ml, z paskiem Schellbacha. |  |  | szt. | 1 | 1 |  | 0
4 | Biureta prosta kl. B z kranikem szklanym, wlew stożkowy, poj. 25 ml z paskiem Schellbacha. |  |  | szt. | 1 | 1 |  | 0
5 | Biureta prosta kl. B z kranikiem teflonowym, z paskiem Schellbacha, 25ml. |  |  | szt. | 1 | 1 |  | 0
6 | Biureta szklana 10 ml, (z kranem teflonowym i paskiem Schelbacha), klasa B. |  |  | szt. | 1 | 1 |  | 0
7 | Biureta szklana 50 ml, (z kranem teflonowym i paskiem Schelbacha) klasa B. |  |  | szt. | 1 | 1 |  | 0
8 | Biureta szklana 25 ml, (z kranem teflonowym i paskiem Schelbacha), klasa B. |  |  | szt. | 1 | 1 |  | 0
9 | Biureta szklana prosta, kurek szklany, bez paska Schellbacha, poj. 10 ml, klasa A. |  |  | szt | 1 | 1 |  | 0
10 | Biureta szklana, 5 ml z kranem teflonowym i paskiem Schelbacha, kl. B. |  |  | szt. | 1 | 1 |  | 0
11 | Biurety 100 ml klasa B (teflonowy kran). |  |  | szt. | 1 | 1 |  | 0
12 | Buteleczka (probówka) szklana, 20 ml z nakrętką białą, z podkładką aluminiową wewnętrzną. |  |  | szt. | 100 | 1 |  | 0
13 | Buteleczki szklane, szkło bezbarwne, z gwintem plus korki PP, z uszczelką gumową, poj. 12ml (19x66mm). |  |  | szt. | 100 | 1 |  | 0
14 | Butelka polipropylenowa 0,5 litra. |  |  | szt | 1 | 1 |  | 0
15 | Butelka polipropylenowa 1 litr. |  |  | szt | 1 | 1 |  | 0
16 | Butelka szklana z oranżowego szkła, z zakrętką, szeroką szyjką, 250 ml. |  |  | szt. | 1 | 1 |  | 0
17 | Butelka szklana z czarną nakrętką z plastikową uszczelką 50 ml. |  |  | szt. | 1 | 1 |  | 0
18 | Butelka szklana z czarną nakrętką, z plastikową uszczelką, 30 ml. |  |  | szt. | 1 | 1 |  | 0
19 | Butelka szklana z nakrętką 2 l. |  |  | szt. | 1 | 1 |  | 0
20 | Butelka szklana z niebieską nakrętką, gwint 32, kolor biały, poj. 50 ml |  |  | szt. | 1 | 1 |  | 0
21 | Butelka szklana z niebieską nakrętką, gwint 45, kolor biały, poj. 100 ml |  |  | szt. | 1 | 1 |  | 0
22 | Butelka szklana z niebieską nakrętką, gwint 45, kolor biały, poj. 250 ml |  |  | szt. | 1 | 1 |  | 0
23 | Butelka szklana z niebieską nakrętką, gwint 45, kolor biały, poj. 50 ml |  |  | szt. | 1 | 1 |  | 0
24 | Butelka szklana z oranżowego szkła, z zakrętką, szeroką szyjką, 1000 ml. |  |  | szt. | 1 | 1 |  | 0
25 | Butelka szklana z oranżowego szkła, z zakrętką, szeroką szyjką, 50 ml. |  |  | szt. | 1 | 1 |  | 0
26 | Butelka szklana, szkło borokrzemowe 3.3, z niebieską zakrętką poj. 100 ml |  |  | szt. | 1 | 1 |  | 0
27 | Butelka szklana, szkło borokrzemowe 3.3, z niebieską zakrętką poj. 250 ml |  |  | szt. | 1 | 1 |  | 0
28 | Butelka szklana, szkło borokrzemowe 3.3, z niebieską zakrętką, szeroką szyjką 500 ml. |  |  | szt. | 1 | 1 |  | 0
29 | Butelka szklana, szkło borokrzemowe 3.3, z niebieską zakrętką poj. 500 ml |  |  | szt. | 1 | 1 |  | 0
30 | Butelka szklana, szkło borokrzemowe 3.3, z niebieską zakrętką, szeroką szyjką 250 ml. |  |  | szt. | 1 | 1 |  | 0
31 | Butelka szklana, szkło borokrzemowe 3.3, z niebieską zakrętką, szeroką szyjką, 100 ml. |  |  | szt. | 1 | 1 |  | 0
32 | Butelka szklana, szkło borokrzemowe 3.3, z niebieską zakrętką, szeroką szyjką, 1000 ml. |  |  | szt. | 1 | 1 |  | 0
33 | Butelka szklana, z oranżowego szkła, z zakrętką, szeroką szyjką 100 ml. |  |  | szt. | 1 | 1 |  | 0
34 | Butelka szklana, z podziałką, z niebieską zakrętką, szeroką szyjką 50 ml. |  |  | szt. | 1 | 1 |  | 0
35 | Butelka z tworzywa PEHD, 100ml, GL 32. |  |  | szt. | 1 | 1 |  | 0
36 | Butelki ze szkła borokrzemowego 3.3 na roztwory, 100 ml, zakręcane. |  |  | szt. | 1 | 1 |  | 0
37 | Butelki ciemne na roztwory, 100 ml, zakręcane, GL40. |  |  | szt. | 1 | 1 |  | 0
38 | Butelki laboratoryjne z niebieską nakrętką, gwint 45, wykonane ze szkła borokrzemowego 3.3, przystosowane do sterylizacji w autoklawie w temp. 140 stopni Celcjusza, poj. 100 ml |  |  | szt. | 1 | 1 |  | 0
39 | Butelki laboratoryjne z niebieską nakrętką, gwint 45, wykonane ze szkła borokrzemowego 3.3, przystosowane do sterylizacji w autoklawie w temp. 140 stopni Celcjusza, poj. 1000 ml |  |  | szt. | 1 | 1 |  | 0
40 | Butelki laboratoryjne z niebieską nakrętką, gwint 45, wykonane ze szkła borokrzemowego 3.3, przystosowane do sterylizacji w autoklawie w temp. 140 stopni Celcjusza, poj. 2000 ml |  |  | szt. | 1 | 1 |  | 0
41 | Butelki laboratoryjne z niebieską nakrętką, gwint 45, wykonane ze szkła borokrzemowego 3.3, przystosowane do sterylizacji w autoklawie w temp. 140 stopni Celcjusza, poj. 250 ml |  |  | szt. | 1 | 1 |  | 0
42 | Butelki laboratoryjne z niebieską nakrętką, gwint 45, wykonane ze szkła borokrzemowego 3.3, przystosowane do sterylizacji w autoklawie w temp. 140 stopni Celcjusza, poj. 500 ml |  |  | szt. | 1 | 1 |  | 0
43 | Butelki laboratoryjne, hartowane, z nakrętką PP, autoklawowalne, poj. 1000 ml |  |  | szt. | 1 | 1 |  | 0
44 | Butelki laboratoryjne, hartowane, z nakrętką PP, autoklawowalne, poj. 250 ml |  |  | szt. | 1 | 1 |  | 0
45 | Butelki laboratoryjne, hartowane, z nakrętką PP, autoklawowalne, poj. 500 ml |  |  | szt. | 1 | 1 |  | 0
46 | Butelki szklana z niebieską nakrętką, gwint 45, kolor biały, poj. 500 ml |  |  | szt. | 1 | 1 |  | 0
47 | Butelki z ciemnego szkła, poj. 250 ml |  |  | szt. | 1 | 1 |  | 0
48 | Butelki z PS do hodowli komórkowych, z zakrętką z filtrem, powierzchnia wzrostu 25 cm², pojemność maksymalna 60 ml. |  |  | szt. | 200 | 1 |  | 0
49 | Butelki z teflonowym korkiem 10 ml |  |  | szt. | 250 | 1 |  | 0
50 | Butelki z teflonowym korkiem 20 ml |  |  | szt. | 250 | 1 |  | 0
51 | Butelki z teflonowym korkiem 2 ml |  |  | szt. | 250 | 1 |  | 0
52 | Butla plastikowa z kranem, 5 l |  |  | szt. | 1 | 1 |  | 0
53 | Butla szklana z korkiem i kranem, 5 l |  |  | szt. | 1 | 1 |  | 0
54 | Chłodnice Dimrotha - ze szkła borokrzemowego typu 3.3 z dwoma standardowymi szlifami i dwoma odkręcanymi plastikowymi oliwkami. Gwint GL 14 - dł płaszcza - 160 mm, szlif wew-zewn. - 14/23 - 14/23 |  |  | szt. | 1 | 1 |  | 0
55 | Chłodnice Dimrotha ze szkła borokrzemowego typu 3.3 z dwoma standardowymi szlifami i dwoma odkręcanymi plastikowymi oliwkami. Zgodne z DIN 12591. Gwint GL 14 - dł płaszcza - 250 mm, szlif wew-zewn. - 29/39 - 29/32 |  |  | szt. | 1 | 1 |  | 0
56 | Cylinder miarowy całoszklany 100 ml, klasa B, z kolorową podziałką |  |  | szt. | 1 | 1 |  | 0
57 | Cylinder miarowy całoszklany 250 ml, klasa B, z kolorową podziałką |  |  | szt. | 1 | 1 |  | 0
58 | Cylinder miarowy całoszklany 50 ml, klasa B, z kolorową podziałką |  |  | szt. | 1 | 1 |  | 0
59 | Cylinder miarowy kl A z niebieską podziałką o pojemności 50 ml |  |  | szt. | 1 | 1 |  | 0
60 | Cylinder miarowy kl. B całoszklany, z sześciokątną podstawą, z białą skalą poj. 50 ml |  |  | szt. | 1 | 1 |  | 0
61 | Cylinder miarowy poj. 100 ml, szklany, ze szklaną stopką, ze szlifem wew. 24, klasa B |  |  | szt. | 1 | 1 |  | 0
62 | Cylinder miarowy poj. 100ml, plastykowy, klasa B |  |  | szt. | 1 | 1 |  | 0
63 | Cylinder miarowy poj. 5 ml, szklany,ze szklaną stopką, klasa B |  |  | szt. | 1 | 1 |  | 0
64 | Cylinder miarowy PP, 25 ml, kl B, mlecznoprzezroczysty, z podziałką |  |  | szt. | 1 | 1 |  | 0
65 | Cylinder miarowy PP, mlecznoprzezroczysty 100 ml, klasa B, z kolorową podziałką |  |  | szt. | 1 | 1 |  | 0
66 | Cylinder miarowy PP, mlecznoprzezroczysty 50 ml, klasa B, z kolorową podziałką |  |  | szt | 1 | 1 |  | 0
67 | Cylinder miarowy szklany 10 ml |  |  | szt. | 1 | 1 |  | 0
68 | Cylinder miarowy szklany 250 ml |  |  | szt. | 1 | 1 |  | 0
69 | Cylinder miarowy szklany, 50 ml, klasa B |  |  | szt. | 1 | 1 |  | 0
70 | Cylinder miarowy szklany, klasa B ze stopką PP oraz znacznikiem, pojemność 1 litr |  |  | szt. | 1 | 1 |  | 0
71 | Cylinder miarowy szklany, klasa B ze stopką PP oraz znacznikiem, pojemność 100 ml |  |  | szt. | 1 | 1 |  | 0
72 | Cylinder miarowy szklany, klasa B ze stopką PP oraz znacznikiem, pojemność 50 ml |  |  | szt. | 1 | 1 |  | 0
73 | Cylinder miarowy szklany, klasa B ze stopką PP oraz znacznikiem, pojemność 500 ml |  |  | szt. | 1 | 1 |  | 0
74 | Cylinder miarowy z PP z wylewką i skalą, 50 ml |  |  | szt. | 1 | 1 |  | 0
75 | Cylinder miarowy z tworzywa PP, 100 ml |  |  | szt. | 1 | 1 |  | 0
76 | Cylinder miarowy ze szkła borokorzemowego z podziałką, z podstawką, wykonany w klasie dokładności A, poj. 100 ml |  |  | szt | 1 | 1 |  | 0
77 | Cylinder miarowy ze szkła borokorzemowego z podziałką, z podstawką, wykonany w klasie dokładności A, poj. 50 ml |  |  | szt. | 1 | 1 |  | 0
78 | Cylinder miarowy, poj. 10 ml, szklany, ze szklaną stopką, klasa B |  |  | szt. | 1 | 1 |  | 0
79 | Cylinder miarowy, poj. 50 ml, plastykowy, klasa B |  |  | szt. | 1 | 1 |  | 0
80 | Cylinder miarowy, szklany, klasa B ze stopką PP oraz znacznikiem, pojemność 10 ml |  |  | szt. | 1 | 1 |  | 0
81 | Czepek z włókna typu "clip", zielony |  |  | szt. | 100 | 1 |  | 0
82 | Czyściwo w roli, makulatura, dwuwarstwowe, szerokość 220 mm, długość 260 m, ilość listków 1000 szt., gramatura 2 x 20 g |  |  | szt. | 1 | 1 |  | 0
83 | Diamentowy rylec do szkła. |  |  | szt | 1 | 1 |  | 0
84 | Dipol do mieszadła magnetycznego dł. 5 cm |  |  | szt. | 1 | 1 |  | 0
85 | Długa szczotka z materiału piankowego z okrągłą główką do zlewek, cylindrów itp. |  |  | szt. | 1 | 1 |  | 0
86 | Drut stomatologiczny twardy, średnica 0,7 mm; krążek 5 mb |  |  | szt. | 1 | 1 |  | 0
87 | Ekspansja 29/14 |  |  | szt. | 1 | 1 |  | 0
88 | Ekspansja 29/19 |  |  | szt. | 1 | 1 |  | 0
89 | Elektroda szklana kombinowana, do pomiaru pH z membraną kulistą o średnicy korpusu (w części zanurzanej do roztworu) maksymalnie 8 mm. |  |  | szt. | 1 | 1 |  | 0
90 | Elektroda szklana kombinowana, z osłonką do pomiaru pH w środowisku wodnym |  |  | szt. | 1 | 1 |  | 0
91 | Element mieszający (do mieszadła magnetycz.) w powłoce teflonowej 30 mm |  |  | szt. | 1 | 1 |  | 0
92 | Element mieszający (do mieszadła magnetycz.) w powłoce teflonowej 40 mm |  |  | szt. | 1 | 1 |  | 0
93 | Expander 14/24 |  |  | szt. | 1 | 1 |  | 0
94 | Expander 14/29 |  |  | szt. | 1 | 1 |  | 0
95 | Expander 19/24 |  |  | szt. | 1 | 1 |  | 0
96 | Expander 19/29 |  |  | szt. | 1 | 1 |  | 0
97 | Expander 24/29 |  |  | szt. | 1 | 1 |  | 0
98 | Expander 29/32 |  |  | szt. | 1 | 1 |  | 0
99 | Eza z drutu platynowo-irydowego, średnica Ø 0,6 mm, pętla Ø wewn. 5 mm |  |  | szt. | 1 | 1 |  | 0
100 | Ezy z oczkiem 1 μl, z PS, sterylne, pakowane po 10 szt. |  |  | szt. | 250 | 1 |  | 0
101 | Ezy z oczkiem 1 μl, z PS, sterylne, pakowane pojedynczo |  |  | szt. | 100 | 1 |  | 0
102 | Ezy z oczkiem 10 mikrol, z PP, pakowane pojedynczo, sterylne |  |  | szt. | 100 | 1 |  | 0
103 | Ezy z oczkiem 10 μl, z PS, sterylne, pakowane po 10 szt. |  |  | szt. | 250 | 1 |  | 0
104 | Ezy z oczkiem 10 μl, z PS, sterylne, pakowane pojedynczo |  |  | szt. | 100 | 1 |  | 0
105 | Ezy z polistyrenu z zakończeniem prostym i okrągłym o pojemności 10 µl, sterylne |  |  | szt. | 100 | 1 |  | 0
106 | Ezy z zakończ., prostym, i kalbrowanym oczkiem, jałowe (1 i 10), pakowane pojedynczo |  |  | szt. | 250 | 1 |  | 0
107 | Fartuch foliowy przedni, jednorazowy, biały |  |  | szt. | 100 | 1 |  | 0
108 | Fartuch laboratoryjny biały (rozmiar do wyboru) |  |  | szt | 1 | 1 |  | 0
109 | Fartuch ochronny PP 35 z mankietem - z włókniny polipropylenowej (PP), gramatura 35 g/m2, wiązany z tyłu, z białym, bawełnianym mankietem, kolor zielony |  |  | szt. | 100 | 1 |  | 0
110 | Fartuch ochronny z włókniny z mankietami |  |  | szt. | 100 | 1 |  | 0
111 | Fartuchy uniwersalne bawełniane białe L 170/112 |  |  | szt. | 1 | 1 |  | 0
112 | Fartuchy uniwersalne bawełniane białe M 164/110 |  |  | szt. | 1 | 1 |  | 0
113 | Filtry nylonowe do sączenia buforów do HPLC wielkość porów 45 um, średnica 47 mm |  |  | szt. | 100 | 1 |  | 0
114 | Filtry strzykawkowe z nasadką typu Luer, materiał mieszanina estrów celulozy, średnicy 25 mm, średnica porów 0,22 µm, jałowe |  |  | szt. | 50 | 1 |  | 0
115 | Fiolka szklana z zatyczką plastikową, poj. 3ml |  |  | szt. | 200 | 1 |  | 0
116 | Fiolka szklana z zatyczką plastikową, poj. 5ml |  |  | szt. | 200 | 1 |  | 0
117 | Fiolki stożkowe PP do autosamplera do HPLC 0,25 ml, 32 x12 mm, screw top TRANSPARENTNE |  |  | szt. | 1000 | 1 |  | 0
118 | Fiolki stożkowe PP do autosamplera do HPLC/CE 0,25 ml, 32 x12 mm, crimp top TRANSPARENTNE |  |  | szt. | 100 | 1 |  | 0
119 | Fiolki szklane z nakrętką i uszczelką, poj. 4 ml |  |  | szt. | 100 | 1 |  | 0
120 | Fiolki z gwintem, z zakretką plastykową, poj. 4 ml |  |  | szt. | 100 | 1 |  | 0
121 | Fiolki z gwintem, z zakretką plastykową, poj. 7 ml |  |  | szt. | 100 | 1 |  | 0
122 | FLIP - Pipetor gruszka do pipet miar. o poj. do 100 ml |  |  | szt. | 1 | 1 |  | 0
123 | Folia aluminiowa, 10 m, w rolce |  |  | szt. | 1 | 1 |  | 0
124 | Folia aluminiowa, grubość 0,02 mm, długość 150 m, szerokość 45-50 cm, w rolce |  |  | szt. | 1 | 1 |  | 0
125 | Folia aluminiowa, grubość 0,03 mm, długość 100 m, szerokość 45-50 cm, w rolce |  |  | szt. | 1 | 1 |  | 0
126 | Folia aluminiowa, szerokość 30 cm, długość 50 m, w rolce |  |  | szt. | 1 | 1 |  | 0
127 | Folia do zamykania płytek 96-dołkowych, niesterylna |  |  | szt. | 1 | 1 |  | 0
128 | Głaszczka szklana szerokość 50 m, długość 145 mm |  |  | szt. | 1 | 1 |  | 0
129 | Głaszczka ze stali szlachetnej, trójkątna o średnicy 2 mm i wymiarach 165 x 30 mm |  |  | szt. | 1 | 1 |  | 0
130 | Gruszka Flip z 2 zaworami |  |  | szt. | 1 | 1 |  | 0
131 | Igła preparacyjna prosta, z uchwytem |  |  | szt. | 1 | 1 |  | 0
132 | Igła preparacyjna z obsadką metalową i wykręcaną igłą |  |  | szt. | 1 | 1 |  | 0
133 | Igła ze stali nierdzewnej z plastykowym końcem, śr. 0,8 mm, dł. 55 mm |  |  | szt. | 100 | 1 |  | 0
134 | Igła ze stali nierdzewnej z plastykowym końcem, śr. 0,9 mm, dł. 55 mm |  |  | szt. | 100 | 1 |  | 0
135 | Igła ze stali nierdzewnej, rozmiar specjalny śr. 0,8 mm, dł. 120 mm |  |  | szt. | 100 | 1 |  | 0
136 | Igły do S-Monovette 21G x 1 1/2", sterylne |  |  | szt. | 100 | 1 |  | 0
137 | Igły do strzykawek typu luer, 0,5, jałowe, pakowane oddzielnie |  |  | szt. | 100 | 1 |  | 0
138 | Igły iniekcyjne typu Luer 0,45 x 16 |  |  | szt. | 100 | 1 |  | 0
139 | Igły iniekcyjne typu Luer 0,7 x 30 |  |  | szt. | 100 | 1 |  | 0
140 | Igły iniekcyjne typu Luer 0,8 x 40 |  |  | szt. | 100 | 1 |  | 0
141 | Igły iniekcyjne typu Luer 0,9 x 40 |  |  | szt. | 100 | 1 |  | 0
142 | Igły iniekcyjne typu Luer 1,1 x 40 |  |  | szt. | 100 | 1 |  | 0
143 | Igły jednorazowe, długie ostrze, rozmiar 21G, długość 40 mm - pasujące do końcówek strzykawek |  |  | szt | 100 | 1 |  | 0
144 | Igły jednorazowe, długie ostrze, rozmiar 23G długość 30 mm - pasujące do końcówek strzykawek |  |  | szt | 100 | 1 |  | 0
145 | Igły preparacyjne (z drutu Ni Cr) do obsadek metalowych, długość igły 6 cm |  |  | szt. | 1 | 1 |  | 0
146 | Igły sterylne 0.50 x 40 mm |  |  | szt. | 100 | 1 |  | 0
147 | Igły sterylne 0.80 x 40 mm |  |  | szt. | 100 | 1 |  | 0
148 | Igły typu Luer 0,9 x 40 mm, żółte |  |  | szt. | 100 | 1 |  | 0
149 | Igły typu Luer nr 10 o wymiarach 1,1 (19G) x 38 mm |  |  | szt. | 100 | 1 |  | 0
150 | Igły wym. 0,45 x 25 mm |  |  | szt. | 100 | 1 |  | 0
151 | Jałowe pipetki Pasteura 3ml, z podziałką, dł. 15,5 cm, pakowane pojedynczo |  |  | szt. | 300 | 1 |  | 0
152 | Jednorazowe antypoślizgowe ochraniacze na obuwie sporządzone z folii LDPE 30 µm, długość 45 cm, mocowane za pomocą gumki |  |  | szt. | 100 | 1 |  | 0
153 | Kable zasilające do płaszcza grzejnego |  |  | szt | 1 | 1 |  | 0
154 | Kanistry z HDPE z nakrętką poj. 5 litrów |  |  | szt. | 1 | 1 |  | 0
155 | Kanistry z HDPE z nakrętką poj. 10 litrów |  |  | szt. | 1 | 1 |  | 0
156 | Kapilara heparynowa dł. 50 mm, śr. zew. 1,3 mm, śr. wew. 0,7 mm, poj. 19 µl |  |  | szt. | 1000 | 1 |  | 0
157 | Kapilary hematokrytowe 1.55 x 75 mm |  |  | szt. | 100 | 1 |  | 0
158 | Kapilary hematokrytowe, nieheparynowane, poj. 19 mikrolitrów, długość 50 mm |  |  | szt. | 100 | 1 |  | 0
159 | Kapilary hematokrytowe, nieheparynowane, poj. 75 mikrolitrów, długość 75 mm |  |  | szt. | 1000 | 1 |  | 0
160 | Kapilary heparynowe dł. 50 mm, śr. zew 1,3 mm, śr. wew. 0,7 mm, poj. 19 µl |  |  | szt. | 1000 | 1 |  | 0
161 | Kapilary nieheparynowe 100 µl |  |  | szt. | 250 | 1 |  | 0
162 | Kartonowe pudełka wodoodporne do przechowywania i mrożenia z pokrywką i wkładem na probówki typu eppendorf o poj. do 2 ml |  |  | szt | 1 | 1 |  | 0
163 | Kaseta z tworzywa na 100 sztuk preparatów mikroskopowych |  |  | szt. | 1 | 1 |  | 0
164 | Kaseta z tworzywa na 50 sztuk preparatów mikroskopowych |  |  | szt. | 1 | 1 |  | 0
165 | Knoty do palników spirytusowych, okrągłe |  |  | mb. | 1 | 1 |  | 0
166 | Kocówki do pipet automatycznych o poj. 0,5-10 µl |  |  | szt. | 1000 | 1 |  | 0
167 | Kolba Erlemayera, 250 ml, szlif 29 |  |  | szt. | 1 | 1 |  | 0
168 | Kolba Erlenamyera, 100 ml, bez szlifu, szyja wąska |  |  | szt. | 1 | 1 |  | 0
169 | Kolba Erlenmayera 100 ml, szlif 19 |  |  | szt. | 1 | 1 |  | 0
170 | Kolba Erlenmayera 50 ml, szlif 19 |  |  | szt. | 1 | 1 |  | 0
171 | Kolba Erlenmayera ze szlifem 14/23, poj. 50 ml |  |  | szt. | 1 | 1 |  | 0
172 | Kolba Erlenmayera ze szlifem 19/26, poj. 100 ml |  |  | szt. | 1 | 1 |  | 0
173 | Kolba Erlenmayera, szkło borokrzemowe, szeroka szyjka, 100 ml |  |  | szt. | 1 | 1 |  | 0
174 | Kolba Erlenmayera, szkło borokrzemowe, szeroka szyjka, 50 ml |  |  | szt. | 1 | 1 |  | 0
175 | Kolba Erlenmayera, szkło borokrzemowe, wąska szyjka, 3000 ml |  |  | szt. | 1 | 1 |  | 0
176 | Kolba Erlenmayrea szkło, szeroka szyjka, 300 ml |  |  | szt. | 1 | 1 |  | 0
177 | Kolba Erlenmeyera, poj. 100 ml, bez szlifu, szeroka szyja |  |  | szt. | 1 | 1 |  | 0
178 | Kolba Erlenmeyera, poj. 100 ml, ze szlifem 19 |  |  | szt. | 1 | 1 |  | 0
179 | Kolba Erlenmeyera, poj. 1000 ml, ze szlifem 29 |  |  | szt. | 1 | 1 |  | 0
180 | Kolba Erlenmeyera, poj. 250 ml, bez szlifu, szeroka szyja |  |  | szt. | 1 | 1 |  | 0
181 | Kolba Erlenmeyera, poj. 250 ml, ze szlifem 29 |  |  | szt. | 1 | 1 |  | 0
182 | Kolba Erlenmeyera, poj. 50 ml, bez szlifu, szeroka szyja |  |  | szt. | 1 | 1 |  | 0
183 | Kolba Erlenmeyera, poj. 500 ml, ze szlifem 29 |  |  | szt. | 1 | 1 |  | 0
184 | Kolba gruszkowa z haczykami, poj. 10 ml, szlif 14 |  |  | szt. | 1 | 1 |  | 0
185 | Kolba gruszkowa z haczykami, poj. 25 ml, szlif 14 |  |  | szt. | 1 | 1 |  | 0
186 | Kolba kulista, 100 ml, szlif 19 |  |  | szt. | 1 | 1 |  | 0
187 | Kolba kulista, 100 ml, szlif 29 |  |  | szt. | 1 | 1 |  | 0
188 | Kolba kulista, 250 ml, szlif 29 |  |  | szt. | 1 | 1 |  | 0
189 | Kolba kulista, 2-szyjna, 100 ml, szlif 19, 14 |  |  | szt. | 1 | 1 |  | 0
190 | Kolba kulista, 2-szyjna, 100 ml, szlif 29, 14 |  |  | szt. | 1 | 1 |  | 0
191 | Kolba kulista, 50 ml, szlif 19 |  |  | szt. | 1 | 1 |  | 0
192 | Kolba miarowa, 100 ml |  |  | szt | 1 | 1 |  | 0
193 | Kolba miarowa, 200 ml |  |  | szt | 1 | 1 |  | 0
194 | Kolba miarowa, 50 ml, ciemne szkło, z korkiem PP, klasa B |  |  | szt. | 1 | 1 |  | 0
195 | Kolba miarowa, szkalna, 100 ml |  |  | szt. | 1 | 1 |  | 0
196 | Kolba miarowa, szkalna, 200 ml |  |  | szt. | 1 | 1 |  | 0
197 | Kolba miarowa, szkalna, 50 ml |  |  | szt. | 1 | 1 |  | 0
198 | Kolba miarowa, szklana, 1 l |  |  | szt. | 1 | 1 |  | 0
199 | Kolba miarowa, szklana, 100 ml, z korkiem PP, klasa B |  |  | szt. | 1 | 1 |  | 0
200 | Kolba miarowa, szklana, 25 ml, z korkiem PP, klasa B |  |  | szt. | 1 | 1 |  | 0
201 | Kolba miarowa, szklana, 50 ml, z korkiem PP, klasa B |  |  | szt. | 1 | 1 |  | 0
202 | Kolba miarowa, trapezoidalna, poj. 20 ml, korek PP, kl. A |  |  | szt. | 1 | 1 |  | 0
203 | Kolba okrągłodenna, 1000 ml, z wąską szyją ze szkła borokrzemowego, posiadająca pierścień wzmacniający szyjkę |  |  | szt. | 1 | 1 |  | 0
204 | Kolba okrągłodenna, poj. 100 ml, szlif 29 |  |  | szt. | 1 | 1 |  | 0
205 | Kolba okrągłodenna, poj. 250 ml, 3-szyjna, boczne szyjki skośne, szlify boczne 14, szlif środkowy 29 |  |  | szt. | 1 | 1 |  | 0
206 | Kolba okrągłodenna, poj. 250 ml, szlif 29 |  |  | szt. | 1 | 1 |  | 0
207 | Kolba okrągłodenna, poj. 50 ml, 2-szyjna, boczna szyjka skośna, szlif boczny 14, szlif środkowy 29 |  |  | szt. | 1 | 1 |  | 0
208 | Kolba okrągłodenna, poj. 50 ml, szlif 14 |  |  | szt. | 1 | 1 |  | 0
209 | Kolba okrągłodenna, poj. 500 ml, szlif 29 |  |  | szt. | 1 | 1 |  | 0
210 | Kolba okrągłodenna, z płaskim dnem, poj. 100 ml, szlif 29 |  |  | szt. | 1 | 1 |  | 0
211 | Kolba sercowa, szklana, 50 ml, szlif 14/23 |  |  | szt. | 1 | 1 |  | 0
212 | Kolba stożkowa, 100 ml, z szeroką szyją, ze szkła borokrzemowego 3.3, posiadająca pierścień wzmacniający szyjkę |  |  | szt. | 1 | 1 |  | 0
213 | Kolba stożkowa, 100 ml, z wąską szyją, ze szkła borokrzemowego 3.3, posiadająca pierścień wzmacniający szyjkę |  |  | szt. | 1 | 1 |  | 0
214 | Kolba stożkowa, 150 ml, z wąską szyją, ze szkła borokrzemowego 3.3, posiadająca pierścień wzmacniający szyjkę |  |  | szt. | 1 | 1 |  | 0
215 | Kolba stożkowa, 25 ml, z szeroką szyjką, ze szkła borokrzemowego 3.3, posiadająca pierścień wzmacniający szyjkę |  |  | szt. | 1 | 1 |  | 0
216 | Kolba stożkowa, 25 ml, z wąską szyją, ze szkła borokrzemowego 3.3, posiadająca pierścień wzmacniający szyjkę |  |  | szt. | 1 | 1 |  | 0
217 | Kolba stożkowa, 300 ml, z szeroką szyją, ze szkła borokrzemowego 3.3, posiadająca pierścień wzmacniający szyjkę |  |  | szt. | 1 | 1 |  | 0
218 | Kolba stożkowa, 300 ml, z wąską szyją, ze szkła borokrzemowego 3.3, posiadająca pierścień wzmacniający szyjkę |  |  | szt. | 1 | 1 |  | 0
219 | Kolba stożkowa, 50 ml, z wąską szyją, ze szkła borokrzemowego 3.3, posiadająca pierścień wzmacniający szyjkę |  |  | szt. | 1 | 1 |  | 0
220 | Kolba szklana, 25 ml, stożkowa, szeroka szyjka |  |  | szt. | 1 | 1 |  | 0
221 | Kolba szklana, 50 ml, stożkowa, szeroka szyjka |  |  | szt. | 1 | 1 |  | 0
222 | Kolby Erlenmayera, wąska szyja, 100 ml, szkło |  |  | szt. | 1 | 1 |  | 0
223 | Kolby Erlenmayera, wąska szyja, 1000 ml, szkło |  |  | szt. | 1 | 1 |  | 0
224 | Kolby Erlenmayera, wąska szyja, 200 ml, szkło |  |  | szt. | 1 | 1 |  | 0
225 | Kolby Erlenmayera, wąska szyja, 250 ml, szkło |  |  | szt. | 1 | 1 |  | 0
226 | Kolby Erlenmeyera, szkło borokrzemowe, 250 ml, szlif 29/32, z korkiem |  |  | szt. | 1 | 1 |  | 0
227 | Kolby miarowe, 1 ml, klasa B |  |  | szt. | 1 | 1 |  | 0
228 | Kolby miarowe, klasa A, z korkiem PP, poj. 10 ml |  |  | szt. | 1 | 1 |  | 0
229 | Kolby miarowe, pojemność 10 ml |  |  | szt | 1 | 1 |  | 0
230 | Kolby miarowe, pojemność 5 ml |  |  | szt | 1 | 1 |  | 0
231 | Kolby miarowe, pojemność 50 ml |  |  | szt. | 1 | 1 |  | 0
232 | Komora Thoma |  |  | szt. | 1 | 1 |  | 0
233 | Koncówki do pipet automatycznych, 100-1000 μL, współpracujące z posiadanymi przez zamawiającego pipetami automatycnymi typu HTL, zestaw wymiennych tacek 96 szt. x 2 x 5 tacek |  |  | szt. | 960 | 1 |  | 0
234 | Koncówki do pipet automatycznych, 1-200 µl, współpracujące z posiadanymi przez zamawiającego pipetami automatycnymi typu HTL, sterylne pudełka |  |  | szt. | 200 | 1 |  | 0
235 | Koncówki do pipet automatycznych, 1-200 μL, współpracujące z posiadanymi przez zamawiającego pipetami automatycnymi typu HTL, zestaw wymiennych tacek 96 szt. x 2 x 5 tacek |  |  | szt. | 960 | 1 |  | 0
236 | Końcówka do pipet o poj. 100-1000 ul w pojemniku typu statyw |  |  | szt. | 96 | 1 |  | 0
237 | Końcówki 0,1-10 µl, bezbarwne współpracujące z posiadanymi przez zamawiającego pipetami automatycznymi marki Omnitip |  |  | szt | 1000 | 1 |  | 0
238 | Końcówki 0,5 - 10 ul, współpracujące z posiadanymi przez zamawiającego pipetami automatycznymi marki HTL |  |  | szt. | 1000 | 1 |  | 0
239 | Końcówki 10 ml współpracujące z posiadanymi przez zamawiającego pipetami automatycznymi marki HTL |  |  | szt. | 100 | 1 |  | 0
240 | Końcówki 10 mL, bezbarwne, współpracujące z posiadanymi przez zamawiającego pipetami automatymi marki Omnitip |  |  | szt. | 1000 | 1 |  | 0
241 | Końcówki 10 ul współpracujące z posiadanymi przez zamawiającego pipetami automatycznymi marki HTL OMNITIP |  |  | szt. | 1000 | 1 |  | 0
242 | Końcówki 1000 µl, niebieskie, współracujące z posiadanymi przez zamawiającego pipetami automatymi marki Gilson (Gilson Pipetman L) |  |  | szt. | 500 | 1 |  | 0
243 | Końcówki 1000 mL, niebieskie współpracujące z posiadanymi przez zamawiającego pipetami automatycznymi marki Omnitip |  |  | szt. | 250 | 1 |  | 0
244 | Końcówki 1000 ul współpracujące z posiadanymi przez zamawiającego pipetami automatycznymi marki HTL OMNITIP |  |  | szt. | 250 | 1 |  | 0
245 | Końcówki 100-1000 µl niebieskie współpracujące z posiadanymi przez zamawiającego pipetami automatycznymi marki Omnitip |  |  | szt | 250 | 1 |  | 0
246 | Końcówki 100-1000 µl niebieskie współpracujące z posiadanymi przez zamawiającego pipetami automatycznymi marki Omnitip |  |  | szt | 250 | 1 |  | 0
247 | Końcówki 100-1000 μl współpracujące z posiadanymi przez zamawiającego pipetami automatycznymi marki Omnitip |  |  | szt. | 250 | 1 |  | 0
248 | Końcówki 100-1000 μl współpracujące z posiadanymi przez zamawiającego pipetami automatymi marki Omnitip |  |  | szt. | 250 | 1 |  | 0
249 | Końcówki 200 mL, żółte, współpracujące z posiadanymi przez zamawiającego pipetami automatymi marki Omnitip |  |  | szt. | 1000 | 1 |  | 0
250 | Końcówki 200 ul, współpracujące z posiadanymi przez zamawiającego pipetami automatymi marki HTL Omnitip |  |  | szt. | 1000 | 1 |  | 0
251 | Końcówki 20-200 μl współpracujące z posiadanymi przez zamawiającego pipetami automatycznymi marki Omnitip |  |  | szt. | 1000 | 1 |  | 0
252 | Końcówki 5000 ul, bezbarwne, współpracujące z posiadanymi przez zamawiającego pipetami automatycznymi marki Medlab |  |  | szt. | 200 | 1 |  | 0
253 | Końcówki do 10 000 µl, bezbarwne, współpracujące z posiadanymi przez zamawiającego pipetami automatycznymi typu Eppendorf |  |  | szt. | 200 | 1 |  | 0
254 | Końcówki do 1000 µl, krótki kołnierz, niebieskie, współpracujące z posiadanymi przez zamawiającego pipetami automatycznymi typu Eppendorf |  |  | szt. | 1000 | 1 |  | 0
255 | Końcówki do 200 µl, bezbarwne, współpracujące z posiadanymi przez zamawiającego pipetami automatycznymi typu Eppendorf |  |  | szt. | 1000 | 1 |  | 0
256 | Końcówki do 200 µl, bezbarwne, współpracujące z posiadanymi przez zamawiającego pipetami automatycznymi typu Eppendorf |  |  | szt. | 2000 | 1 |  | 0
257 | Końcówki do 200 µl, żółte, współpracujące z posiadanymi przez zamawiającego pipetami automatycznymi typu Eppendorf |  |  | szt. | 1000 | 1 |  | 0
258 | Końcówki do 5000 µl, bezbarwne, współpracujące z posiadanymi przez zamawiającego pipetami automatycznymi typu Eppendorf |  |  | szt. | 500 | 1 |  | 0
259 | Końcówki do pipet 50 - 1000 µl, worek, współpracujące z posiadanymi przez zamawiającego pipetami automatycznymi typu Eppendorf |  |  | szt. | 1000 | 1 |  | 0
260 | Końcówki do pipet 0,1-10 ml, współpracujące z posiadanymi przez zamawiającego pipetami automatycznymi typu HTL. |  |  | szt. | 1000 | 1 |  | 0
261 | Końcówki do pipet 100-1000 ml, współpracujące z posiadanymi przez zamawiającego pipetami automatycznymi typu HTL. |  |  | szt. | 500 | 1 |  | 0
262 | Końcówki do pipet 10-200 ml, współpracujące z posiadanymi przez zamawiającego pipetami automatycznymi typu HTL. |  |  | szt. | 500 | 1 |  | 0
263 | Końcówki do pipet 1-10 ml, współpracujące z posiadanymi przez zamawiającego pipetami automatycznymi typu Eco Pipette. |  |  | szt. | 100 | 1 |  | 0
264 | Końcówki do pipet 1-10 ml, współpracujące z posiadanymi przez zamawiającego pipetami automatycznymi typu HTL. |  |  | szt. | 100 | 1 |  | 0
265 | Końcówki do pipet 1-5 ml, współpracujące z posiadanymi przez zamawiającego pipetami automatycznymi typu HTL. |  |  | szt. | 100 | 1 |  | 0
266 | Końcówki do pipet 5000 ul, współpracujące z posiadanymi przez zamawiającego pipetami automatycznymi marki HTL Omnitip |  |  | szt. | 250 | 1 |  | 0
267 | Końcówki do pipet automarycznych, 10 µl, bezbarwne, niesterylne, pakowane w worki, współpracujące z posiadanymi przez zamawiającego pipetami automatycznymi typu Omnitip |  |  | szt. | 1000 | 1 |  | 0
268 | Końcówki do pipet automatycznych 1-10 ml |  |  | szt. | 500 | 1 |  | 0
269 | Końcówki do pipet automatycznych 20 ml, krystaliczne, (z długą kapilarą), niesterylne, pakowane w workach |  |  | szt. | 500 | 1 |  | 0
270 | Końcówki do pipet automatycznych do 1000 µl, krótki kołnierz, niebieskie, współpracujące z posiadanymi przez zamawiającego pipetami automatycznymi typu Eppendorf |  |  | szt. | 500 | 1 |  | 0
271 | Końcówki do pipet automatycznych o poj. 100 µl z zakończeniem kapilarnym o poj. 4 µl, bezbarwne, w workach |  |  | szt. | 500 | 1 |  | 0
272 | Końcówki do pipet automatycznych poj. 10 µl, w pudełku, starter kit, współpracujące z posiadanymi przez zamawiającego pipetami automatycznymi typu Eppendorf, Gilson, HTL |  |  | szt. | 576 | 1 |  | 0
273 | Końcówki do pipet automatycznych poj. 10 µl, w worku, współpracujące z posiadanymi przez zamawiającego pipetami automatycznymi typu Eppendorf, Gilson, HTL |  |  | szt. | 1000 | 1 |  | 0
274 | Końcówki do pipet automatycznych poj. 1000 µl, w pudełku, starter kit, współpracujące z posiadanymi przez zamawiającego pipetami automatycznymi typu Eppendorf, Gilson, HTL |  |  | szt. | 288 | 1 |  | 0
275 | Końcówki do pipet automatycznych poj. 1000 µl, w tackach do uzupełniania, współpracujące z posiadanymi przez zamawiającego pipetami automatycznymi typu Eppendorf, Gilson, HTL |  |  | szt. | 576 | 1 |  | 0
276 | Końcówki do pipet automatycznych poj. 1000 µl, w worku, współpracujące z posiadanymi przez zamawiającego pipetami automatycznymi typu Eppendorf, Gilson, HTL |  |  | szt. | 250 | 1 |  | 0
277 | Końcówki do pipet automatycznych poj. 5 ml, w worku, współpracujące z posiadanymi przez zamawiającego pipetami automatycznymi typu Gilson, HTL |  |  | szt. | 250 | 1 |  | 0
278 | Końcówki do pipet automatycznych poj. maks. 200-300 µl, w pudełku, starter kit, współpracujące z posiadanymi przez zamawiającego pipetami automatycznymi typu Eppendorf, Gilson, HTL |  |  | szt. | 576 | 1 |  | 0
279 | Końcówki do pipet automatycznych poj. maks. 200-300 µl, w tackach do uzupełniania, współpracujące z posiadanymi przez zamawiającego pipetami automatycznymi typu Eppendorf, Gilson, HTL |  |  | szt. | 960 | 1 |  | 0
280 | Końcówki do pipet automatycznych z filtrem, 0,2-10 µl, sterylne, ostro zakończone, pakowane w pudełko po 96 szt. |  |  | szt. | 96 | 1 |  | 0
281 | Końcówki do pipet automatycznych z filtrem, 1000 µl, sterylne, ostro zakończone, pakowane w pudełko po 100 szt. |  |  | szt. | 100 | 1 |  | 0
282 | Końcówki do pipet automatycznych z filtrem, bezbarwne, 200 µl, sterylne, ostro zakończone, pakowane w pudełko po 96 szt. |  |  | szt. | 96 | 1 |  | 0
283 | Końcówki do pipet automatycznych z filtrem, żółte, 20 µl, sterylne, ostro zakończone, pakowane w pudełko po 96 szt. |  |  | szt. | 96 | 1 |  | 0
284 | Końcówki do pipet automatycznych, 1000 µl, niebieskie, wysoki kołnierz, niesterylne, pakowane w worki, współpracujące z posiadanymi przez zamawiającego pipetami automatycznymi typu Omnitip |  |  | szt. | 250 | 1 |  | 0
285 | Końcówki do pipet automatycznych, 10000 µl, bezbarwne, wysoki kołnierz, niesterylne, pakowane w worki współpracujące z posiadanymi przez zamawiającego pipetami automatycznymi typu Omnitip |  |  | szt. | 100 | 1 |  | 0
286 | Końcówki do pipet automatycznych, 200 μl, żółte, wysoki kołnierz, niesterylne, pakowane w worki, współpracujące z posiadanymi przez zamawiającego pipetami automatycznymi typu Omnitip |  |  | szt. | 1000 | 1 |  | 0
287 | Końcówki do pipet automatycznych, 300 µl, bezbarwne, wysoki kołnierz, niesterylne, pakowane w worki, współpracujące z posiadanymi przez zamawiającego pipetami automatycznymi typu Omnitip |  |  | szt. | 1000 | 1 |  | 0
288 | Końcówki do pipet automatycznych, 5000 µl, bezbarwne, niesterylne, pakowane w worki, współpracujące z posiadanymi przez zamawiającego pipetami automatycznymi typu Omnitip |  |  | szt. | 150 | 1 |  | 0
289 | Końcówki do pipet automatycznych, klasa "Superior", poj. 1000 μL, niebieskie, worek, współpracujące z posiadanymi przez zamawiającego pipetami automatycznymi typu Gilson. |  |  | szt. | 500 | 1 |  | 0
290 | Końcówki do pipet automatycznych, klasa "Superior", poj. 200 μL, żółte, worek, współpracujące z posiadanymi przez zamawiającego pipetami automatycznymi typu Gilson. |  |  | szt. | 1000 | 1 |  | 0
291 | Końcówki do pipet automatycznych, poj. 0,5 - 5 ml, długość końcówki 160 mm, współpracujące z posiadanymi przez zamawiającego pipetami automatycznymi typu VITLAB |  |  | szt. | 200 | 1 |  | 0
292 | Końcówki do pipet automatycznych, poj. 1 - 5 mL, krótki kołnierz, worek, współpracujące z posiadanymi przez zamawiającego pipetami automatycznymi typu Eppendorf. |  |  | szt. | 200 | 1 |  | 0
293 | Końcówki do pipet automatycznych, poj. 1 - 5 ml, współpracujące z posiadanymi przez zamawiającego pipetami automatycznymi typu HTL |  |  | szt. | 150 | 1 |  | 0
294 | Końcówki do pipet automatycznych, poj. 10 µl, w tackach do uzupełniania, współpracujące z posiadanymi przez zamawiającego pipetami automatycznymi typu Eppendorf, Gilson, HTL |  |  | szt. | 960 | 1 |  | 0
295 | Końcówki do pipet automatycznych, poj. 1000 μL, niebieskie, krótki kołnierz, worek, współpracujące z posiadanymi przez zamawiającego pipetami automatycznymi typu Eppendorf. |  |  | szt. | 500 | 1 |  | 0
296 | Końcówki do pipet automatycznych, poj. 200 µL, żółte, worek, współpracujące z posiadanymi przez zamawiającego pipetami automatycznymi typu Omnitip |  |  | szt. | 1000 | 1 |  | 0
297 | Końcówki do pipet automatycznych, poj. 200 μL, żółte, krótki kołnierz worek, współpracujące z posiadanymi przez zamawiającego pipetami automatycznymi typu Eppendorf. |  |  | szt. | 1000 | 1 |  | 0
298 | Końcówki do pipet automatycznych, żółte, poj. maks. 200 - 300 µl, w worku, współpracujące z posiadanymi przez zamawiającego pipetami automatycznymi typu Eppendorf, Gilson, HTL. |  |  | szt. | 1000 | 1 |  | 0
299 | Końcówki do pipet o poj. 100 ul, bezbarwne, z kapilarą, współpracujące z posiadanymi przez zamawiającego pipetami automatycznymi typu Eppendorf. |  |  | szt. | 500 | 1 |  | 0
300 | Końcówki do pipet o poj. 1000 ul, bezbarwne, współpracujące z posiadanymi przez zamawiającego pipetami automatycznymi typu Eppendorf. |  |  | szt. | 500 | 1 |  | 0
301 | Końcówki do pipet o poj. 1000 ul, z krótkim kołnierzem, współpracujące z posiadanymi przez zamawiającego pipetami automatycznymi typu Eppendorf. |  |  | szt. | 500 | 1 |  | 0
302 | Końcówki do pipet o poj. 200 ul, bezbarwne, współpracujące z posiadanymi przez zamawiającego pipetami automatycznymi typu Eppendorf. |  |  | szt. | 1000 | 1 |  | 0
303 | Końcówki do pipet o poj. 200 ul, żółte, z krótkim kołnierzem, współpracujące z posiadanymi przez zamawiającego pipetami automatycznymi typu Eppendorf. |  |  | szt. | 1000 | 1 |  | 0
304 | Końcówki do pipet o poj. 300 ul, bezbarwne, współpracujące z posiadanymi przez zamawiającego pipetami automatycznymi typu Eppendorf. |  |  | szt. | 1000 | 1 |  | 0
305 | Końcówki do pipet o poj. 5000 ul, bezbarwne, współpracujące z posiadanymi przez zamawiającego pipetami automatycznymi typu Eppendorf. |  |  | szt. | 200 | 1 |  | 0
306 | Końcówki do pipet o pojemności do 100 mikrol z zakończeniem kapilarnym o pojemności 4 mikrol, bezbarwne |  |  | szt. | 500 | 1 |  | 0
307 | Końcówki do pipet sterylne, nisko adhezyjne, z filtrem o pojemności 1000 µl, w pudełkach, współpracujące z posiadanymi przez zamawiającego pipetami automatycznymi typu Thermo Scientific Finnpipette F1 |  |  | szt | 960 | 1 |  | 0
308 | Końcówki do pipet sterylne, nisko adhezyjne, z filtrem o pojemności 20 µl, w pudełkach, współpracujące z posiadanymi przez zamawiającego pipetami automatycznymi typu Thermo Scientific Finnpipette F1 |  |  | szt | 960 | 1 |  | 0
309 | Końcówki do pipet sterylne, nisko adhezyjne, z filtrem, o pojemności 200 µl, w pudełkach, współpracujące z posiadanymi przez zamawiającego pipetami automatycznymi typu Thermo Scientific Finnpipette F1 |  |  | szt | 960 | 1 |  | 0
310 | Końcówki do pipet typu Finntip 1000 Extended 100-1000ul, 105mm, worek |  |  | szt. | 1000 | 1 |  | 0
311 | Końcówki do pipet uniwersalne, nisko adhezyjne, z filtrem, o pojemności 10 µl, w pudełkach, współpracujące z posiadanymi przez zamawiającego pipetami automatycznymi typu Thermo Scientific Finnpipette F1 |  |  | szt | 1000 | 1 |  | 0
312 | Końcówki do pipet wolne od DNAz i RNAz, bezbarwne, kompatybilne z pipetą automatyczną typu HTL 100 - 1000 μL. |  |  | szt. | 1000 | 1 |  | 0
313 | Końcówki do pipet, 0,1 - 20 µL, worek, współpracujące z posiadanymi przez zamawiającego pipetami automatycznymi typu Eppendorf |  |  | szt. | 1000 | 1 |  | 0
314 | Końcówki do pipet, 0,1- 20 µL, worek, współpracujące z posiadanymi przez zamawiającego pipetami automatycznymi typu HTL |  |  | szt. | 1000 | 1 |  | 0
315 | Końcówki do pipet, 0,5 - 10 µL, worek, współpracujące z posiadanymi przez zamawiającego pipetami automatycznymi typu HTL |  |  | szt. | 1000 | 1 |  | 0
316 | Końcówki do pipet, 1 - 10 mL, worek, współpracujące z posiadanymi przez zamawiającego pipetami automatycznymi typu HTL |  |  | szt. | 200 | 1 |  | 0
317 | Końcówki do pipet, 1 - 5 mL, worek, współpracujące z posiadanymi przez zamawiającego pipetami automatycznymi typu HTL |  |  | szt. | 250 | 1 |  | 0
318 | Końcówki do pipet, 10 - 200 µL, worek, współpracujące z posiadanymi przez zamawiającego pipetami automatycznymi typu HTL |  |  | szt. | 1000 | 1 |  | 0
319 | Końcówki do pipet, 100 - 1000 µL, worek, współpracujące z posiadanymi przez zamawiającego pipetami automatycznymi typu HTL |  |  | szt. | 1000 | 1 |  | 0
320 | Końcówki do pipet, 2 - 200 µL, worek, współpracujące z posiadanymi przez zamawiającego pipetami automatycznymi typu Eppendorf |  |  | szt. | 1000 | 1 |  | 0
321 | Końcówki niskoretencyjne 10 - 200 μL, worki, współpracujące z posiadanymi przez zamawiającego pipetami automatycznymi typu HTL |  |  | szt. | 1000 | 1 |  | 0
322 | Końcówki niskoretencyjne, 100 - 1000 μL, worki, współpracujące z posiadanymi przez zamawiającego pipetami automatycznymi typu HTL |  |  | szt. | 1000 | 1 |  | 0
323 | Końcówki o pojemności 0,1 ml, niesterylne, współpracujące z posiadanymi przez zamawiającego pipetorami Handy Step |  |  | szt. | 100 | 1 |  | 0
324 | Końcówki o pojemności 0,5 ml, niesterylne, współpracujące z posiadanymi przez zamawiającego pipetorami Handy Step |  |  | szt. | 100 | 1 |  | 0
325 | Końcówki o pojemności 12,5 ml, niesterylne, współpracujące z posiadanymi przez zamawiającego pipetorami Handy Step |  |  | szt. | 100 | 1 |  | 0
326 | Końcówki o pojemności 2,5 ml, niesterylne, współpracujące z posiadanymi przez zamawiającego pipetorami Handy Step |  |  | szt. | 100 | 1 |  | 0
327 | Końcówki o pojemności 25 ml z adapterem współpracujące z posiadanymi przez zamawiającego pipetorami Handy Step |  |  | szt. | 50 | 1 |  | 0
328 | Końcówki o pojemności 5,0 ml, niesterylne, współpracujące z posiadanymi przez zamawiającego pipetorami Handy Step |  |  | szt. | 100 | 1 |  | 0
329 | Końcówki o pojemności 50 ml z adapterem, niesterylne, współpracujące z posiadanymi przez zamawiającego pipetorami Handy Step |  |  | szt. | 25 | 1 |  | 0
330 | Korek szklany, z płaską okragłą główką, na szlif 14 |  |  | szt. | 1 | 1 |  | 0
331 | Korek szklany, z płaską okrągłą główką, na szlif 19 |  |  | szt. | 1 | 1 |  | 0
332 | Korek szklany, z płaską okrągłą główką, na szlif 29 |  |  | szt. | 1 | 1 |  | 0
333 | Korki do probówek 4 ml |  |  | szt. | 500 | 1 |  | 0
334 | Korki do probówek o średnicy 15-17 mm, bezbarwne |  |  | szt. | 1000 | 1 |  | 0
335 | Koszyk do sterylizacji kwadratowy z drutu ocynkowanego 90x90x90 mm |  |  | szt. | 1 | 1 |  | 0
336 | Kran jednodrożny, średnica rurki zew. 8 mm, szklany, z kurkiem szklanym |  |  | szt. | 1 | 1 |  | 0
337 | Krioprobówki zakręcane od góry, 2,0 ml |  |  | szt. | 500 | 1 |  | 0
338 | Kriopudełko kartonowe na probówki do 2 ml, na 100 miejsc z oznaczeniem numerycznym |  |  | szt | 1 | 1 |  | 0
339 | Krystalizator 2000 ml z wylewem |  |  | szt. | 1 | 1 |  | 0
340 | Krystalizator 40 cm3 |  |  | szt | 1 | 1 |  | 0
341 | Krystalizator 500 ml z wylewem |  |  | szt. | 1 | 1 |  | 0
342 | Krystalizator 90 cm3 |  |  | szt | 1 | 1 |  | 0
343 | Krystalizator szklany, z wylewem, średnica 115 mm |  |  | szt. | 1 | 1 |  | 0
344 | Krystalizator szklany, z wylewem, średnica 140 mm |  |  | szt. | 1 | 1 |  | 0
345 | Krystalizator szklany, z wylewem, średnica 95 mm |  |  | szt. | 1 | 1 |  | 0
346 | Kubek porcelanowy z uchem i skalą poj. 1000 cm3 |  |  | szt. | 1 | 1 |  | 0
347 | Kuweta 0,2 - 2,5 ml "pół-micro" z PS dwuścienna |  |  | szt. | 100 | 1 |  | 0
348 | Kuweta laboratoryjna, dł. 45-40 cm, szer. 25-20 cm, wys. 7 cm |  |  | szt. | 1 | 1 |  | 0
349 | Kuweta laboratoryjna, dł. 45-40 cm, szer. 35-30 cm, wys. 7 cm |  |  | szt. | 1 | 1 |  | 0
350 | Kuweta UV półmikro ze szkła kwarcowego z płaską pokrywką, długość drogi optycznej 10 mm, wymiary zewnętrzne 12,5x12,5x45 mm, pojemność 1,4 ml. |  |  | szt. | 2 | 1 |  | 0
351 | Kuwety półmikro do pomiarów w zakresie długości fal 340-800 nm, z polistyrenu, poj. 0,5-2,5 ml, ze ścianami optycznie gładkimi |  |  | szt. | 100 | 1 |  | 0
352 | Kuwety spektrofotometryczne, jednorazowe, 1,5 ml |  |  | szt. | 100 | 1 |  | 0
353 | Kuwety spektrofotometryczne, jednorazowe, PS, poj. 0,5-2,5 ml, droga optyczna 1 cm |  |  | szt. | 100 | 1 |  | 0
354 | Kuwety szklane, obj. 1,2 ml, długość drogi optycznej 0,5 cm, współpracujące z posiadanym przez zamawiającego spektrofotometrem SPEKOL 11 |  |  | szt. | 1 | 1 |  | 0
355 | Kuwety szklane, obj. 2,4 ml, długość drogi optycznej 1 cm, współpracujące z posiadanym przez zamawiającego spektrofotometrem SPEKOL 11 |  |  | szt. | 1 | 1 |  | 0
356 | Kuwety UV, poniżej 300 nm, z tworzywa sztucznego, poj. 1,5 - 3,0 ml, wymiary okienka 4,5 mm x 23 mm |  |  | szt. | 100 | 1 |  | 0
357 | Kuwety UV, poniżej 300 nm, z tworzywa sztucznego, poj. 2,5 - 4,5 ml, wymiary okienka 10 mm x 35 mm |  |  | szt. | 100 | 1 |  | 0
358 | Kuwety UV, poniżej 300 nm, z tworzywa sztucznego, poj. od 0,070 ml, część pomiarowa o wys. 8,5 mm |  |  | szt. | 100 | 1 |  | 0
359 | Kwadratowe szkiełka kwarcowe 25 mm x 25 mm o grubości 1 mm |  |  | szt. | 1 | 1 |  | 0
360 | Kwadratowe szkiełka kwarcowe 50 mm x 50 mm o grubości 1 mm |  |  | szt. | 1 | 1 |  | 0
361 | Lejek Buchnera porcelanowy średnica 100 mm |  |  | szt. | 1 | 1 |  | 0
362 | Lejek Buchnera porcelanowy średnica 90 mm |  |  | szt. | 1 | 1 |  | 0
363 | Lejek laboratoryjny wykonany ze szkła borokrzemowego 3.3, średnica 40 mm |  |  | szt. | 1 | 1 |  | 0
364 | Lejek laboratoryjny, ze szkła borokrzemowego 3.3, kąt rozwarcia 60, śr. 55-75 mm |  |  | szt. | 1 | 1 |  | 0
365 | Lejek o średnicy 30 mm z nóżką z cienkiego szkła, średnica nóżki 4 mm |  |  | szt. | 1 | 1 |  | 0
366 | Lejek o średnicy 40 mm z nóżką z grubego szkła, średnica nóżki 7 mm |  |  | szt. | 1 | 1 |  | 0
367 | Lejek szklany do biuret, śr. 45 mm, z cienką nóżką |  |  | szt. | 1 | 1 |  | 0
368 | Lejek szklany, średnica 120 mm |  |  | szt. | 1 | 1 |  | 0
369 | Lejek szklany, średnica 35 mm, z cienką nóżką |  |  | szt. | 1 | 1 |  | 0
370 | Lejek szklany, średnica 35 mm, z grubą nóżką |  |  | szt. | 1 | 1 |  | 0
371 | Lejek szklany, średnica 50 mm, z wąską nóżką |  |  | szt. | 1 | 1 |  | 0
372 | Lejek szklany, średnica 75 mm, z szeroką nóżką |  |  | szt. | 1 | 1 |  | 0
373 | Lejek szklany, średnica 75 mm, z wąską nóżką |  |  | szt. | 1 | 1 |  | 0
374 | Lejki Buchnera, szklane, średnica 30 mm |  |  | szt. | 1 | 1 |  | 0
375 | Lejki szklane, średnica 75 mm, długość 75 mm |  |  | szt. | 1 | 1 |  | 0
376 | Łapa do biuret, podwójna wraz z łącznikiem |  |  | szt | 1 | 1 |  | 0
377 | Łapa do kolb z żeliwa, z kątowymi szczękami pokrytymi korkiem lub filcem, szerokość rozwarcia szczęk 10-25 mm, typ 2 |  |  | szt. | 1 | 1 |  | 0
378 | Łapa drewniana do probówek szklanych o średnicy 11-19 mm, drewniana, dł. 18 cm |  |  | szt. | 1 | 1 |  | 0
379 | Łapa trójpalczasta, palce chwytające pokryte tworzywem sztucznym, rozpiętość 0-40 mm |  |  | szt. | 1 | 1 |  | 0
380 | Łapa uniwersalna, rozchył szczęk 40 mm |  |  | szt | 1 | 1 |  | 0
381 | Łapy drewniane do probówek |  |  | szt. | 1 | 1 |  | 0
382 | Łącznik dwustronny, krzyżowy, zgodne z DIN 12895, z żeliwa, śruby motylkowe z niklowanego mosiądzu, do prętów fi max. = 16 mm |  |  | szt. | 1 | 1 |  | 0
383 | Łączniki do łap, krzyżowe, żeliwne |  |  | szt. | 1 | 1 |  | 0
384 | Łopatka stalowa, dwustronna, 1 stronnie zwężona, 160 mm |  |  | szt. | 1 | 1 |  | 0
385 | Łyżeczka do spalań ze stali nierdzewnej |  |  | szt | 1 | 1 |  | 0
386 | Łyżeczka laboratoryjna, 20 mm x 10 mm |  |  | szt. | 1 | 1 |  | 0
387 | Łyżeczka laboratoryjna, dwustronna, długość 120 mm |  |  | szt. | 1 | 1 |  | 0
388 | Łyżeczka laboratoryjna, dwustronna, długość 250 mm |  |  | szt. | 1 | 1 |  | 0
389 | Łyżeczka laboratoryjna, dwustronna, długość 300 mm |  |  | szt. | 1 | 1 |  | 0
390 | Łyżeczka stalowa, jednostronna, z płaskim trzonkiem typ 4, dł. 150 mm, szer. 10 mm |  |  | szt | 1 | 1 |  | 0
391 | Markery laboratoryjne, czarne |  |  | szt. | 12 | 1 |  | 0
392 | Mieszadełka magnetyczne z pierścieniem w powłoce z PTFE, cylindryczne, autoklawowalne, dł. 30 mm, fi 6 mm |  |  | sz | 10 | 1 |  | 0
393 | Mieszadełka magnetyczne z pierścieniem w powłoce z PTFE, cylindryczne, autoklawowalne, dł. 50 mm, fi 8 mm |  |  | szt | 1 | 1 |  | 0
394 | Mieszadełka magnetyczne, dł. 2 mm, fi 2 mm |  |  | szt | 10 | 1 |  | 0
395 | Mieszadełko magnetyczne 7/20 mm w teflonie |  |  | szt. | 1 | 1 |  | 0
396 | Mieszadełko magnetyczne w teflonie, owalne, "bączek", dł. 10 mm |  |  | szt. | 1 | 1 |  | 0
397 | Mieszadełko magnetyczne w teflonie, owalne, "bączek", dł. 15 mm |  |  | szt. | 1 | 1 |  | 0
398 | Mieszadełko magnetyczne w teflonie, owalne, "bączek", dł. 20 mm |  |  | szt. | 1 | 1 |  | 0
399 | Mieszadełko magnetyczne w teflonie, owalne, "bączek", dł. 30 mm |  |  | szt. | 1 | 1 |  | 0
400 | Mieszadełko magnetyczne w teflonie, owalne, "bączek", dł. 8 mm |  |  | szt. | 1 | 1 |  | 0
401 | Mikrokońcówki 0,5-10 µl, bezbarwne, dł. 30 mm |  |  | szt. | 1000 | 1 |  | 0
402 | Mikrokońcówki do pipet automatycznych, poj. 0,1-10,0 µL z filtrem, czyste molekularnie, bezbarwne, jałowe, pakowane w rakach (10 x 96), współpracujące z posiadanymi przez zamawiającego pipetami typu Eppendorf Cristall |  |  | szt. | 960 | 1 |  | 0
403 | Mikrokońcówki do pipet automatycznych, poj. 0,1-10,0 µL, bezbarwne, w worku, współpracujące z posiadanymi przez zamawiającego pipetami automatycznymi typu Eppendorf Cristall |  |  | szt. | 1000 | 1 |  | 0
404 | Mikrokońcówki do pipet, poj. do 10 ul, bezbarwne, współpracujące z posiadanymi przez zamawiającego pipetami automatycznymi typu Crystal |  |  | szt. | 1000 | 1 |  | 0
405 | Mikrokońcówki, poj. 0,1-10 µL, bezbarwne, z mikroporowatym filtrem polipropylenowym, jałowe, pakowane w rakach (10x96), współpracujące z posiadanymi przez zamawiającego pipetami typu Labsystems |  |  | szt. | 960 | 1 |  | 0
406 | Mikrołyżeczka 12 mm x 5 mm |  |  | szt. | 1 | 1 |  | 0
407 | Mikropipeta o poj. 1-10 ml |  |  | szt. | 1 | 1 |  | 0
408 | Mikropłytka z 98 celkami, z dnem płaskim, poj. 360 ul, z klarow. PS |  |  | szt. | 10 | 1 |  | 0
409 | Mikropłytki 96-dołkowe do pomiarów absorpcji w zakresie UV, z płaskim dnem, niesterylne, pojemność 360 ul |  |  | szt. | 10 | 1 |  | 0
410 | Mikropłytki 96-dołkowe do pomiarów absorpcji, dno U, niesterylne |  |  | szt. | 100 | 1 |  | 0
411 | Mikropłytki 96-dołkowe do pomiarów absorpcji, z płaskim dnem, niesterylne |  |  | szt. | 50 | 1 |  | 0
412 | Mikropłytki 96-dołkowe z płaskim dnem, sterylne, przezroczyste |  |  | szt. | 50 | 1 |  | 0
413 | Miska plastikowa z PP, śr. 160 mm |  |  | szt. | 1 | 1 |  | 0
414 | Miska plastikowa z PP, śr. 200 mm |  |  | szt. | 1 | 1 |  | 0
415 | Miska plastikowa z PP, śr. 240 mm |  |  | szt. | 1 | 1 |  | 0
416 | Moczówki niesterylne, zakręcane, polipropylenowe (PP), 120 ml, z polem do opisu |  |  | szt. | 500 | 1 |  | 0
417 | Moździerze porcelanowe, szorstkie z wylewem, średnica 100 mm |  |  | szt. | 1 | 1 |  | 0
418 | Multi-statyw (cztery statywy w jednym), wymiary otworów: 4×30, 12×16, 32×11,5, 32×7,5 (mm) |  |  | szt. | 1 | 1 |  | 0
419 | Naczynia do moczu 120 ml |  |  | szt. | 50 | 1 |  | 0
420 | Naczynka wagowe proste 20 mm/20 mm (ścianki proste, bez wypukłości) |  |  | szt. | 1 | 1 |  | 0
421 | Naczynka wagowe, proste 25 mm/25 mm (ścianki proste, bez wypukłości) |  |  | szt. | 1 | 1 |  | 0
422 | Naczynka wagowe, proste 25 mm/30 mm (ścianki proste, bez wypukłości) |  |  | szt. | 1 | 1 |  | 0
423 | Naczynka wagowe, szklane z pokrywką, 20 mm x 20 mm |  |  | szt. | 1 | 1 |  | 0
424 | Naczynka wagowe, szklane z pokrywką, 30 mm x 30 mm |  |  | szt. | 1 | 1 |  | 0
425 | Naczynka wagowe, szklane z pokrywką, 30 mm x 40 mm |  |  | szt. | 1 | 1 |  | 0
426 | Nakrętki PP do słoików TWIST używanych w hodowlach in vitro, z wentylacją, śr 60 mm |  |  | szt. | 1 | 1 |  | 0
427 | Nalepki na probówki laboratoryjne o wym. 55 x 22 mm, papierowe, samoprzylepne, bez nadruku |  |  | szt. | 500 | 1 |  | 0
428 | Nalepki rejestracyjne na pojemniki na odpady laboratoryjne i medyczne |  |  | szt. | 40 | 1 |  | 0
429 | Nalepki samoprzylepne o wym 25 mm x 15 mm, różne kolory |  |  | szt. | 100 | 1 |  | 0
430 | Nasadka osuszająca do chlorku wapnia, szlif 14 |  |  | szt. | 1 | 1 |  | 0
431 | Nasadka osuszająca do chlorku wapnia, szlif 29 |  |  | szt. | 1 | 1 |  | 0
432 | Nasadki (pompki) na pipety |  |  | szt. | 1 | 1 |  | 0
433 | Nożyczki chirurgiczne ostro-tępe, proste, długość 165 mm |  |  | szt. | 1 | 1 |  | 0
434 | Nożyczki chirurgiczne tępo-tępe, proste, długość 165 mm |  |  | szt. | 1 | 1 |  | 0
435 | Obejmy do szlifów stożkowych, wykonane z poliacetalu POM, odporne na większość substancji chemicznych, odporne na temp. do +90 °C, do NS 19 |  |  | szt. | 12 | 1 |  | 0
436 | Obejmy do szlifów stożkowych, wykonane z poliacetalu POM, odporne na większość substancji chemicznych, odporne na temperaturę do +90 °C, do NS 24 |  |  | szt. | 12 | 1 |  | 0
437 | Obejmy do szlifów stożkowych, wykonane z poliacetalu POM, odporne na większość substancji chemicznych, odporne na temperaturę do +90 °C, do NS 29 |  |  | szt. | 12 | 1 |  | 0
438 | Obejmy do szlifów stożkowych. Wykonane z poliacetalu POM. Odporne na większość substancji chemicznych. Odporne na temperaturę do +90 °C, do NS 14 |  |  | szt. | 12 | 1 |  | 0
439 | Obsadki do igieł preparacyjnych, metalowe, długość 16 cm |  |  | szt | 1 | 1 |  | 0
440 | Ochraniacze na buty z włókniny |  |  | szt. | 100 | 1 |  | 0
441 | Okulary laboratoryjne ochronne |  |  | szt. | 1 | 1 |  | 0
442 | Oliwki, gwint GL 14 pasujące do chłodnic Dimrotha zamawianych w pozycji 54 |  |  | szt. | 1 | 1 |  | 0
443 | Oliwki, gwint GL 14 pasujące do chłodnic Dimrotha zamawianych w pozycji 55 |  |  | szt. | 1 | 1 |  | 0
444 | Ostrza do skalpeli nr 13 |  |  | szt. | 100 | 1 |  | 0
445 | Ostrza do skalpeli nr 21 |  |  | szt. | 100 | 1 |  | 0
446 | Ostrza do skalpeli nr 22 |  |  | szt. | 100 | 1 |  | 0
447 | Ostrza wymienne do skalpeli nr 10 |  |  | szt. | 100 | 1 |  | 0
448 | Ostrza wymienne do skalpeli nr 11 |  |  | szt. | 100 | 1 |  | 0
449 | Ostrza wymienne do skalpeli nr 22 |  |  | szt. | 100 | 1 |  | 0
450 | Ostrze jednorazowe P-1 do skalpela U-1 |  |  | szt | 100 | 1 |  | 0
451 | Owalne mieszadełka magnetyczne w powłoce z PTFE, autoklawowalne, dł. 20 mm, fi 12 mm |  |  | szt | 1 | 1 |  | 0
452 | Owalne mieszadełka magnetyczne w powłoce z PTFE, autoklawowalne, dł. 50 mm, fi 20 mm |  |  | szt | 1 | 1 |  | 0
453 | Palnik spirytusowy, metalowy z knotem |  |  | szt. | 1 | 1 |  | 0
454 | Palnik spirytusowy, szklany |  |  | szt. | 1 | 1 |  | 0
455 | Parafilm M, folia laboratoryjna, szerokość rolki 100 mm, długość rolki 75 m |  |  | szt | 1 | 1 |  | 0
456 | Parafilm M, folia laboratoryjna, szerokość rolki 50 mm, długość rolki 75 m |  |  | szt | 1 | 1 |  | 0
457 | Paski zamykające do PCR i RT-qPCR do probówek 0.1ml/0.2ml 8-strip, płaskie wieczka, |  |  | szt. | 1000 | 1 |  | 0
458 | Pęseta anatomiczna prosta długość 16 cm, wąski końcówki |  |  | szt. | 1 | 1 |  | 0
459 | Pęseta anatomiczna, zgięta, długość 150 mm |  |  | szt. | 1 | 1 |  | 0
460 | Pęseta kwasoodporna, niemagnetyczna, ostra, prosta |  |  | szt | 1 | 1 |  | 0
461 | Pęseta kwasoodporna, niemagnetyczna, ostra, zakrzywiona |  |  | szt | 1 | 1 |  | 0
462 | Pęseta kwasoodporna, niemagnetyczna, płaska, gładka |  |  | szt | 1 | 1 |  | 0
463 | Pęseta kwasoodporna, niemagnetyczna, płaska, ryflowana, duża |  |  | szt | 1 | 1 |  | 0
464 | Pęseta kwasoodporna, niemagnetyczna, płaska, ryflowana, mała |  |  | szt | 1 | 1 |  | 0
465 | Pęseta laboratoryjna, proste, ostre końce, 200 mm |  |  | szt. | 1 | 1 |  | 0
466 | Pęseta laboratoryjna, zgięte, ostre końce, 200 mm |  |  | szt | 1 | 1 |  | 0
467 | Pęseta płaska do szkiełek, 120 mm |  |  | szt | 1 | 1 |  | 0
468 | Pęseta, końcówki półokrągłe, długość 20 cm |  |  | szt | 1 | 1 |  | 0
469 | Pierścienie do kolb okrągłodennych, pojemność 250/500 ml, korkowe |  |  | szt. | 1 | 1 |  | 0
470 | Piknometr, poj. 25 cm3 |  |  | szt. | 1 | 1 |  | 0
471 | Pipeta automatyczna 10 - 100 μl |  |  | szt. | 1 | 1 |  | 0
472 | Pipeta automatyczna 100 - 1000 μl |  |  | szt. | 1 | 1 |  | 0
473 | Pipeta automatyczna 1-10 ml |  |  | szt. | 1 | 1 |  | 0
474 | Pipeta automatyczna 2 - 20 μl |  |  | szt. | 1 | 1 |  | 0
475 | Pipeta automatyczna z blokadą o pojemności 0,5-10 ul |  |  | szt | 1 | 1 |  | 0
476 | Pipeta automatyczna z blokadą o pojemności 100-1000 ul |  |  | szt | 1 | 1 |  | 0
477 | Pipeta automatyczna z blokadą o pojemności 10-100 ul |  |  | szt | 1 | 1 |  | 0
478 | Pipeta automatyczna z blokadą o pojemności 20-200 ul |  |  | szt | 1 | 1 |  | 0
479 | Pipeta automatyczna z blokadą o pojemności 2-20 ul |  |  | szt | 1 | 1 |  | 0
480 | Pipeta automatyczna, 12-kanałowa, o pojemności 20-200 µL, końcówki pipet wykonane z metalu (odporne na wygięcia i złamania), podwójne uszczelki na końcach pipety, wyrzutnik końcówek, trzyletnia gwarancja, w przypadku uszkodzenia jednego kanału możliwość wymiany |  |  | szt. | 1 | 1 |  | 0
481 | Pipeta jednomiarowa, 15 ml, kl. AS |  |  | szt. | 1 | 1 |  | 0
482 | Pipeta jednomiarowa, 3 ml, kl. AS |  |  | szt. | 1 | 1 |  | 0
483 | Pipeta jednomiarowa, 4 ml, kl. AS |  |  | szt. | 1 | 1 |  | 0
484 | Pipeta Pasteura z podziałką, niejałowa, pojemność 1 ml |  |  | szt. | 500 | 1 |  | 0
485 | Pipeta Pasteura z podziałką, niejałowa, pojemność 3 ml |  |  | szt. | 500 | 1 |  | 0
486 | Pipeta Pasteura, 2 ml, PE, z cienkim odprowadzeniem |  |  | szt. | 500 | 1 |  | 0
487 | Pipeta Pasteura, szklana, długość 150 mm, średnica 7 mm |  |  | szt. | 250 | 1 |  | 0
488 | Pipeta wielomiarowa, szklana, skala, klasa B, 10 ml, długość max. 40 cm |  |  | szt. | 1 | 1 |  | 0
489 | Pipeta wielomiarowa, szklana, skala, klasa B, 25 ml, długość max. 40 cm |  |  | szt. | 1 | 1 |  | 0
490 | Pipeta wielomiarowa, szklana, skala, klasa B, 5 ml, długość max. 40 cm |  |  | szt. | 1 | 1 |  | 0
491 | Pipeta, poj. 5,0 ml, z PS-jałowe, skalowana co 0,05 ml |  |  | szt. | 250 | 1 |  | 0
492 | Pipetki Pasteura, 3 ml, z podziałką 3,0/0,5 ml, PP, jałowe |  |  | szt. | 5 | 1 |  | 0
493 | Pipetki Pasteura, 3 ml, z podziałką 3,0/0,5 ml, PP, niejałowe |  |  | szt. | 500 | 1 |  | 0
494 | Pipetki Pasteura, jałowe, poj. 3 ml, z podziałką, pakowane pojedynczo |  |  | szt. | 100 | 1 |  | 0
495 | Pipetki Pasteura, jałowe, z polietylenu o dł. 15,5 cm, poj. 1 ml, z podziałką 1,0/0,25 ml, pakowane po 5 sztuk |  |  | szt. | 1000 | 1 |  | 0
496 | Pipetki Pasteura, jałowe, z polietylenu, o dł. 15,5 cm, poj. 1 ml, z podziałką 1,0/0,25 ml, pakowane indywidualnie |  |  | szt. | 500 | 1 |  | 0
497 | Pipetki Pasteura, jałowe, z polietylenu, o dł. 15,5 cm, poj. 3 ml, z podziałką 3,0/0,50 ml, pakowane indywidualnie |  |  | szt. | 500 | 1 |  | 0
498 | Pipetki Pasteura, jałowe, z polietylenu, o dł. 15,5 cm, poj. 3 ml, z podziałką 3,0/0,50 ml, pakowane po 5 sztuk |  |  | szt. | 1000 | 1 |  | 0
499 | Pipetki Pasteura, PE, 3 ml, z podziałką, niesterylne |  |  | szt. | 100 | 1 |  | 0
500 | Pipetory z pokrętłem do pipet o poj. do 10 ml |  |  | szt. | 1 | 1 |  | 0
501 | Pipetory z pokrętłem do pipet o poj. do 2 ml |  |  | szt. | 1 | 1 |  | 0
502 | Pipety jednomiarowe ze zgrubieniem, bez bańki, poj. 2 ml, klasa B |  |  | szt. | 1 | 1 |  | 0
503 | Pipety jednomiarowe ze zgrubieniem, bez bańki, poj. 5 ml, klasa B |  |  | szt. | 1 | 1 |  | 0
504 | Pipety jednomiarowe, poj. 1 ml, klasa B |  |  | szt. | 1 | 1 |  | 0
505 | Pipety jednomiarowe, poj. 10 ml, klasa B |  |  | szt. | 1 | 1 |  | 0
506 | Pipety jednomiarowe, poj. 20 ml, klasa B |  |  | szt. | 1 | 1 |  | 0
507 | Pipety jednomiarowe, poj. 5 ml, klasa B |  |  | szt. | 1 | 1 |  | 0
508 | Pipety Pasteura, niesterylne, 3 ml |  |  | szt. | 500 | 1 |  | 0
509 | Pipety Pasteura, PE, długość 15,5 cm, poj. 3 ml, z podziałką co 0,5 ml, jałowe, pakowane maksymalnie po 5 sztuk |  |  | szt. | 300 | 1 |  | 0
510 | Pipety Pasteura, PE, długość 15,5 cm, poj. 3 ml, z podziałką co 0,5 ml, niejałowe |  |  | szt. | 500 | 1 |  | 0
511 | Pipety Pasteura, poj. 2 ml, szklane, długość całkowita 225 mm, długość końcówki 120 mm, śr. zew. 7 mm |  |  | szt. | 100 | 1 |  | 0
512 | Pipety Pasteura, szklane, długość 230 mm, śr. 7 mm |  |  | szt. | 250 | 1 |  | 0
513 | Pipety Paustera, plastikowe, poj. 3,2 ml, długość 15 cm |  |  | szt. | 500 | 1 |  | 0
514 | Pipety Paustera, szklane, dł. 150 mm |  |  | szt. | 100 | 1 |  | 0
515 | Pipety Paustera, szklane, dł. 250 mm |  |  | szt. | 100 | 1 |  | 0
516 | Pipety serologiczne, PS, jałowe, do hodowli komórkowych, poj. 10 ml, skalowane, podziałka co 0,1 ml, dokładna, duża podziałka ułatwia odczytywanie pobranej objętości, dodatkowa przestrzeń powyżej skali zapewnia całkowite wykorzystanie pojemności pipety, każda pipeta pakowana oddzielnie, szyjki pipet wyposażone w ochronny wkład, co zapobiega kontaminacji pipetora. |  |  | szt. | 50 w opakowaniu/200 w kartonie | 1 |  | 0
517 | Pipety serologiczne, PS, jałowe, do hodowli komórkowych, poj. 25 ml, skalowane, podziałka co 0,2 ml, dokładna, duża podziałka ułatwia odczytywanie pobranej objętości, dodatkowa przestrzeń powyżej skali zapewnia całkowite wykorzystanie pojemności pipety, każda pipeta pakowana oddzielnie, szyjki pipet wyposażone w ochronny wkład, co zapobiega kontaminacji pipetora. |  |  | szt. | 50 w opakowaniu/200 w kartonie | 1 |  | 0
518 | Pipety serologiczne, PS, jałowe, do hodowli komórkowych, poj. 50 ml, skalowane, podziałka co 0,5 ml, dokładna, duża podziałka ułatwia odczytywanie pobranej objętości, dodatkowa przestrzeń powyżej skali zapewnia całkowite wykorzystanie pojemności pipety, każda pipeta pakowana oddzielnie, szyjki pipet są wyposażone w ochronny wkład, co zapobiega kontaminacji pipetora. |  |  | szt. | 25 w opakowaniu/100 w kartonie | 1 |  | 0
519 | Pipety serologiczne, PS, jałowe, pakowane indywidualnie, poj. 2 ml, skalowane |  |  | szt. | 250 | 1 |  | 0
520 | Pipety serologiczne, PS, jałowe, pakowane indywidualnie, poj. 25 ml, skalowane |  |  | szt. | 250 | 1 |  | 0
521 | Pipety serologiczne, PS, jałowe, pakowane indywidualnie, poj. 5 ml, skalowane |  |  | szt. | 250 | 1 |  | 0
522 | Pipety serologiczne, PS, jałowe, poj. 10 ml, skalowane, pakowane indywidualnie |  |  | szt. | 250 | 1 |  | 0
523 | Pipety wielowymiarowe, "serologiczne", poj. 10 ml, z podziałką 0,1 ml, PS, sterylne, pakowane indywidualnie |  |  | szt. | 500 | 1 |  | 0
524 | Pipety wielowymiarowe, "serologiczne", poj. 25 ml, podziałka 0,2 ml, PS, sterylne, pakowane indywidualnie |  |  | szt. | 100 | 1 |  | 0
525 | Pipety wielowymiarowe, "serologiczne", poj. 5 ml, z podziałką 0,1 ml, PS, sterylne, pakowane indywidualnie |  |  | szt. | 500 | 1 |  | 0
526 | Pisak laboratoryjny, standardowy, wodoodporny, do pisania na szkle i tworzywach, kolor czarny |  |  | szt. | 1 | 1 |  | 0
527 | Plaster na tkaninie 5 m x 25 mm |  |  | szt. | 1 | 1 |  | 0
528 | Płaszcz grzejny 250 ml |  |  | szt | 1 | 1 |  | 0
529 | Płyta ociekowa, metalowa, pokryta PE, 420 x 170 x 610 mm |  |  | szt. | 1 | 1 |  | 0
530 | Płytki 6-dołkowe, dno płaskie, do pomiarów absorpcji, sterylne |  |  | szt. | 50 | 1 |  | 0
531 | Płytki 96-dołkowe do PCR |  |  | szt. | 10 | 1 |  | 0
532 | Płytki krzemowe do chromatografii TLC z aluminium ze wskaźnikiem fluorescencyjnym |  |  | szt. | 25 | 1 |  | 0
533 | Płytki mikrotitracyjne do hodowli komórek 6 - dołkowe, objętość robocza 3 ml |  |  | szt. | 50 | 1 |  | 0
534 | Płytki Petriego, plastykowe, średnica 60 mm, bakteriologiczne, jałowe |  |  | szt. | 150 | 1 |  | 0
535 | Płytki titracyjne "F", z 96 celkami, z dnem płaskim, PS, aseptyczne, pakowane indywidualnie |  |  | szt. | 50 | 1 |  | 0
536 | Płytki titracyjne "F", z celkami, z dnem płaskim, poj. 360 ul, z PS, sterylne |  |  | szt. | 50 | 1 |  | 0
537 | Płytki titracyjne "U", z 96 celkami, z dnem okrągłym, z PS, aseptyczne, pakowane indywidualnie |  |  | szt. | 50 | 1 |  | 0
538 | Płytki titracyjne "V", z 96 celkami, z dnem stożkowym, PS, aseptyczne, pakowane indywidualnie |  |  | szt. | 50 | 1 |  | 0
539 | Płytki titracyjne jałowe, z 96 celkami o poj. 380 ml typu F (dno płaskie) |  |  | szt. | 50 | 1 |  | 0
540 | Płytki titracyjne jałowe, z 96 celkami o poj. 380 ml typu U (dno okrągłe) |  |  | szt. | 50 | 1 |  | 0
541 | Podnośnik laboratoryjny z aluminium 100 x 100 mm |  |  | szt. | 1 | 1 |  | 0
542 | Podnośnik laboratoryjny z aluminium 130 x 160 mm |  |  | szt | 1 | 1 |  | 0
543 | Pojemnik do moczu o pojemności 100 ml, sterylny, pakowany indywidualnie |  |  | szt. | 1 | 1 |  | 0
544 | Pojemnik do moczu, 120 ml, PP, niesterylny, z nakrętką |  |  | szt. | 1 | 1 |  | 0
545 | Pojemnik do moczu, 60 ml, PP, niesterylny, z nakrętką |  |  | szt. | 1 | 1 |  | 0
546 | Pojemnik na kał z łopatką z polipropylenu o poj. 30 ml (25x90), pakowany indywidualnie |  |  | szt. | 1 | 1 |  | 0
547 | Pojemnik na odpady biologiczne 0,3 l |  |  | szt. | 1 | 1 |  | 0
548 | Pojemnik na odpady biologiczne 0,5 l |  |  | szt. | 1 | 1 |  | 0
549 | Pojemnik na odpady biologiczne 0,7 l |  |  | szt. | 1 | 1 |  | 0
550 | Pojemnik na odpady biologiczne 1 l |  |  | szt. | 1 | 1 |  | 0
551 | Pojemnik plastikowy z żółtą nakrętką 120 ml |  |  | szt. | 1 | 1 |  | 0
552 | Pojemnik plastikowy z żółtą nakrętką 20 ml |  |  | szt. | 1 | 1 |  | 0
553 | Pojemnik plastikowy z żółtą nakrętką 30 ml |  |  | szt. | 1 | 1 |  | 0
554 | Pojemnik plastikowy z żółtą nakrętką 60 ml |  |  | szt. | 1 | 1 |  | 0
555 | Pojemniki (rynienki) do pobierania cieczy pipetami jedno- i wielokanałowymi, wielokrotnego użycia z PP |  |  | szt. | 10 | 1 |  | 0
556 | Pojemniki na odpady medyczne 2 l , czerwone, autoklawowalne, wysokość 220-230 mm, średnica górna/dolna 120/105 mm, średnica otworu wyrzutowego 90 mm |  |  | szt. | 1 | 1 |  | 0
557 | Pojemniki na odpady medyczne 2.5 L czerwone, autoklawowalne, wysokość 230 mm, średnica zew. otworu 140 mm |  |  | szt. | 1 | 1 |  | 0
558 | Pojemniki na odpady medyczne 20,0 l, czerwone, autoklawowalne, wysokość 300 mm, średnica zew. otworu 340-350 mm |  |  | szt. | 1 | 1 |  | 0
559 | Pojemniki o poj. 120 ml, PP, niejałowe |  |  | szt. | 500 | 1 |  | 0
560 | Pojemniki o poj. 30 ml, PP, z zakrętką, niejałowe |  |  | szt. | 100 | 1 |  | 0
561 | Pojemniki o poj. 60 ml, PP, z zakrętką, niejałowe |  |  | szt. | 100 | 1 |  | 0
562 | Pokrywki do płytek titracyjnych z PS, aseptyczne, pakowane indywidualnie |  |  | szt. | 50 | 1 |  | 0
563 | Pompka (nasadka) do pipet z PP, poj. 10 ml |  |  | szt. | 1 | 1 |  | 0
564 | Pompka (nasadka) do pipet z PP, poj. 2 ml |  |  | szt. | 1 | 1 |  | 0
565 | Pompka (nasadka) do pipet z PP, poj. 25 ml |  |  | szt. | 1 | 1 |  | 0
566 | Precyzyjne końcówki do pipet o poj. 1000 μl, w statywie, współpracujące z posiadanymi przez zamawiającego pipetami automatycznymi typu Rainin EDR2 |  |  | szt. | 960 | 1 |  | 0
567 | Precyzyjne końcówki do pipet o poj. 200 μl, w statywie, współpracujące z posiadanymi przez zamawiającego pipetami automatycznymi typu Rainin EDR2 |  |  | szt. | 960 | 1 |  | 0
568 | Probówka okrągłodenna z korkami, polipropylenowa (PP), 7 ml |  |  | szt. | 200 | 1 |  | 0
569 | Probówka okrągłodenna, bakteriologiczna, 10 x 100 mm, wykonana ze szkła borokrzemowego 3.3 |  |  | szt. | 1 | 1 |  | 0
570 | Probówka okrągłodenna, bakteriologiczna, 16 x 160 mm, wykonana ze szkła borokrzemowego |  |  | szt. | 1 | 1 |  | 0
571 | Probówka okrągłodenna, bakteriologiczna, 18 x 180 mm, wykonana ze szkła borokrzemowego |  |  | szt. | 1 | 1 |  | 0
572 | Probówka typu Eppendorf, 1,5 ml, PP, stożkowa |  |  | szt. | 500 | 1 |  | 0
573 | Probówka typu Eppendorf, 2,0 ml, PP, stożkowa |  |  | szt. | 500 | 1 |  | 0
574 | Probówka typu Eppendorf, PP, 0,5 ml |  |  | szt | 500 | 1 |  | 0
575 | Probówka typu Eppendorf, PP, 0,5 ml |  |  | szt. | 1000 | 1 |  | 0
576 | Probówka typu Eppendorf, PP, 1,5 ml |  |  | szt | 500 | 1 |  | 0
577 | Probówka typu Eppendorf, PP, 1,5 ml |  |  | szt | 1000 | 1 |  | 0
578 | Probówka typu Eppendorf, PP, 2 ml |  |  | szt | 500 | 1 |  | 0
579 | Probówka, PP, 50 ml, skalowana z zakrętką stożkową, jałowa |  |  | szt. | 25 | 1 |  | 0
580 | Probówka, PP, 50 ml, skalowana z zakrętką, stożkowa z przedłużonymi ściankami zewnętrznymi |  |  | szt. | 50 | 1 |  | 0
581 | Probówka, PP, 50 ml, skalowana z zakrętką, stożkowa z przedłużonymi ściankami zewnętrznymi, jałowa |  |  | szt. | 25 | 1 |  | 0
582 | Probówki chemiczne bez wywinięcia, 15-16/100 mm, szklane, grubość ścianek - 1 mm |  |  | szt. | 100 | 1 |  | 0
583 | Probówki do głębokiego mrożenia CRYOVIAL, poj. 2,0 ml, 12,5 x 48 mm, stojące, z korkiem z uszczelką i gwintem zewnętrznym, z podziałką i polem do opisu, jałowe, DNase i RNase free, z nóżkami stabilizującymi |  |  | szt. | 100 | 1 |  | 0
584 | Probówki do mrożenia komórek, w -196°C, wolno stojące, poj. 2 ml, sterylne |  |  | szt. | 100 | 1 |  | 0
585 | Probówki do PCR, poj. 0,2 ml, płaskie wieczko, sterylne, niskoadhezyjne |  |  | szt. | 1000 | 1 |  | 0
586 | Probówki do PCR, poj. 0,2 ml, z płaskim wieczkiem, bezbarwne, testowane na brak cząstek DNA |  |  | szt. | 1000 | 1 |  | 0
587 | Probówki do PCR, poj. 0,2 ml, z płaskim wieczkiem, bezbarwne. |  |  | szt. | 1000 | 1 |  | 0
588 | Probówki do PCR, poj. 0,5 ml, z płaskim wieczkiem, z podziałką, bezbarwne, testowane na brak cząstek DNA |  |  | szt. | 1000 | 1 |  | 0
589 | Probówki do PCR, przezroczyste, 0,2 ml, połączone z zatyczkami, wolne od DNaz i Rnaz, po 8 sztuk w pasku |  |  | szt. | 120 | 1 |  | 0
590 | Probówki do PCR, przezroczyste, po 8 sztuk w pasku 0,2 ml połączone z zatyczkami wolne od DNaz i RNaz |  |  | szt. | 120 | 1 |  | 0
591 | Probówki Durhama, fi 5-6 mm, długość 40 mm, wykonane ze szkła borokrzemowego |  |  | szt. | 1 | 1 |  | 0
592 | Probówki hematologiczne z EDTA na 1 ml krwi |  |  | szt. | 200 | 1 |  | 0
593 | Probówki kwasoodporne, 11 ml |  |  | szt. | 200 | 1 |  | 0
594 | Probówki o pojemności 3 ml, PP, okrągłodenne, średnica 12 mm, długość 55 mm |  |  | szt. | 500 | 1 |  | 0
595 | Probówki polipropylenowe typu Eppendorf z pokrywką, poj. 1,5 ml |  |  | szt | 1000 | 1 |  | 0
596 | Probówki polipropylenowe typu Eppendorf, z pokrywką, poj. 0,5 ml |  |  | szt | 1000 | 1 |  | 0
597 | Probówki polipropylenowe typu Eppendorf, z pokrywką, poj. 5 ml |  |  | szt | 200 | 1 |  | 0
598 | Probówki polistyrenowe okrągłodenne, bez znaczników, bez kołnierza, poj. 5 ml, wysokość max 7,5 cm |  |  | szt. | 1000 | 1 |  | 0
599 | Probówki polistyrenowe, okragłodenne, poj. 2 ml (12x35), z korkami z PE |  |  | szt. | 500 | 1 |  | 0
600 | Probówki polistyrenowe, okragłodenne, poj. 4 ml (12x75), z korkami z PE, pakowane po 5 szt., jałowe |  |  | szt. | 400 | 1 |  | 0
601 | Probówki polistyrenowe, okrągłodenne, poj. 11 ml (16x100), z korkami z PE, pakowane po 5 szt., jałowe |  |  | szt. | 200 | 1 |  | 0
602 | Probówki polistyrenowe, okrągłodenne, poj. 12 ml, z żółtym zewnętrznym, zakręcanym korkiem, sterylne |  |  | szt. | 100 | 1 |  | 0
603 | Probówki stożkowe typu Falcon, z tworzywa PP, z nakrętką, z podziałką i polem do opisu, poj. 15 ml |  |  | szt. | 100 | 1 |  | 0
604 | Probówki szklane Egertza, z korkiem na szlif, poj. 10 ml, z kolorową podziałką co 0,2 cm, średnica 13 mm, wysokość 180 mm |  |  | szt. | 1 | 1 |  | 0
605 | Probówki typu Eppendorf 2ml, ogrągłodenne |  |  | szt. | 1000 | 1 |  | 0
606 | Probówki typu Eppendorf do PCR, poj. 0,2 ml, płaskie wieczka, bezbarwne |  |  | szt. | 1000 | 1 |  | 0
607 | Probówki typu Eppendorf, 0,5 ml, stożkowe dno, bezbarwne |  |  | szt. | 1000 | 1 |  | 0
608 | Probówki typu Eppendorf, 1,5 ml, stożkowe, bezbarwne z zaczepem na wieczku |  |  | szt. | 1000 | 1 |  | 0
609 | Probówki typu Eppendorf, 1,5 ml, stożkowe, różne kolory |  |  | szt. | 2000 | 1 |  | 0
610 | Probówki typu Eppendorf, 2,0 ml, okrągłe dno, bezbarwne |  |  | szt. | 500 | 1 |  | 0
611 | Probówki typu Eppendorf, 2,0 ml, stożkowe dno, bezbarwne |  |  | szt. | 500 | 1 |  | 0
612 | Probówki typu Eppendorf, poj. 0,2 ml, z dnem stożkowym, z płaskim wieczkiem, zachowujące szczelność w temp. do 70°C, z miękkiego PP |  |  | szt. | 1000 | 1 |  | 0
613 | Probówki typu Eppendorf, poj. 0,5 ml, z dnem stożkowym, z płaskim wieczkiem, zachowujące szczelność w temp. do 70°C, z miękkiego PP |  |  | szt. | 1000 | 1 |  | 0
614 | Probówki typu Eppendorf, poj. 0,5 ml, z polipropylenu, z dnem stożkowym i płaskim wieczkiem na zawiasie, bezbarwne, niesterylne, autoklawowalne |  |  | szt. | 1000 | 1 |  | 0
615 | Probówki typu Eppendorf, poj. 1,5 ml |  |  | szt. | 1 | 1 |  | 0
616 | Probówki typu Eppendorf, poj. 1,5 ml, z dnem stożkowym, z płaskim wieczkiem, z podziałką co 0,5 ml, zachowujące szczelność w temp. do 70°C, z miękkiego PP |  |  | szt. | 1000 | 1 |  | 0
617 | Probówki typu Eppendorf, poj. 1,5 ml, z polipropylenu, z dnem stożkowym i płaskim wieczkiem na zawiasie, bezbarwne, z polem do opisu i skalą, autoklawowalne |  |  | szt. | 500 | 1 |  | 0
618 | Probówki typu Eppendorf, poj. 2 ml, z polipropylenu, z dnem okrągłym, płaskim wieczkiem, bezbarwne, niesterylne, autoklawowalne |  |  | szt. | 500 | 1 |  | 0
619 | Probówki typu Eppendorf, poj. 2 ml, z polipropylenu, z dnem stożkowym V-kształtnym, płaskim wieczkiem, z polem do opisu i skalą, przejrzyste, niesterylne, autoklawowalne |  |  | szt. | 500 | 1 |  | 0
620 | Probówki typu Eppendorf, poj. 2 ml, z polipropylenu, z dnem stożkowym, płaskim wieczkiem na zawiasie, bezbarwne, niesterylne, autoklawowalne |  |  | szt. | 500 | 1 |  | 0
621 | Probówki typu Eppendorf, poj. 2,0 ml, z dnem stożkowym, z płaskim wieczkiem, z zębem zatrzaskowym, z podziałką co 0,5 ml, zachowujące szczelność w temp. do 70°C, z miękkiego PP |  |  | szt. | 500 | 1 |  | 0
622 | Probówki typu Eppendorf, poj. 5 ml |  |  | szt. | 1 | 1 |  | 0
623 | Probówki typu Eppendorf, pojemn. 0,5 ml, bezbarwne |  |  | szt. | 1000 | 1 |  | 0
624 | Probówki typu Eppendorf, pojemność 1,5 ml, bezbarwne |  |  | szt. | 1000 | 1 |  | 0
625 | Probówki typu Eppendorf, pojemność 1,5 ml, z dnem płaskim, przezroczyste |  |  | szt. | 1000 | 1 |  | 0
626 | Probówki typu Eppendorf, pojemność 1,5 ml, z dnem stożkowym, bezbarwne |  |  | szt. | 1000 | 1 |  | 0
627 | Probówki typu Eppendorf, pojemność 2 ml, okrągłodenne, bezbarwne |  |  | szt. | 1000 | 1 |  | 0
628 | Probówki typu Eppendorf, pojemność 2 ml, soczewkowe, przezroczyste |  |  | szt. | 1000 | 1 |  | 0
629 | Probówki typu Eppendorf, pojemność 2 ml, z dnem stożkowym, bezbarwne |  |  | szt. | 500 | 1 |  | 0
630 | Probówki typu Eppendorf, PP, z pokrywką, 0,5 ml |  |  | szt | 1000 | 1 |  | 0
631 | Probówki typu Eppendorf, PP, z pokrywką, 2 ml |  |  | szt. | 1000 | 1 |  | 0
632 | Probówki typu Falcon, 50 ml, sterylne, z zakrętką i podziałką, stożkowe |  |  | szt. | 10 | 1 |  | 0
633 | Probówki typu Falcon, o pojemności 15 ml (17x120 mm), stożkowe z podziałką co 0,5 ml, z zakrętką, z polipropylenu, jałowe, niepirogenne, DNase i RNase free, pakowane indywidualnie |  |  | szt. | 150 | 1 |  | 0
634 | Probówki typu Falcon, o pojemności 15 ml (17x120 mm), stożkowe z podziałką co 0,5 ml, z zakrętką, z polipropylenu, jałowe, niepirogenne, DNase i RNase free, w opakowaniu 50 szt. |  |  | szt. | 50 | 1 |  | 0
635 | Probówki typu Falcon, o pojemności 15 ml (17x120 mm), stożkowe, z podziałką co 0,5 ml, z zakrętką, z polipropylenu, jałowe |  |  | szt. | 50 | 1 |  | 0
636 | Probówki typu Falcon, o pojemności 50 ml (30x115 mm), stożkowe z podziałką co 5 ml, z zakrętką, z polipropylenu, jałowe, niepirogenne, DNase i RNase free, pakowane indywidualnie |  |  | szt. | 100 | 1 |  | 0
637 | Probówki typu Falcon, o pojemności 50 ml (30x115 mm), stożkowe, z podziałką co 5 ml, z zakrętką, z polipropylenu, jałowe |  |  | szt. | 25 | 1 |  | 0
638 | Probówki typu Falcon, o pojemności 50 ml (30x115 mm), stożkowe, z podziałką co 5 ml, z zakrętką, z polipropylenu, jałowe, niepirogenne, DNase i RNase free, w opakowaniu 25 szt. |  |  | szt. | 25 | 1 |  | 0
639 | Probówki typu Falcon, o pojemności 50 ml (30x115 mm), z gazo- i aeroszczelną nakrętką, jałowe, apirogenne |  |  | szt. | 100 | 1 |  | 0
640 | Probówki typu Falcon, poj. 15 ml, niesterylne, PP |  |  | szt. | 100 | 1 |  | 0
641 | Probówki typu Falcon, poj. 50 ml, samostojące, niesterylne, PP |  |  | szt. | 100 | 1 |  | 0
642 | Probówki typu Falcon, PP, z zakrętką, poj. 15 ml, w styropianowym statywie |  |  | szt | 50 | 1 |  | 0
643 | Probówki typu Falcon, z PP przezroczystego, pojemność 15 ml, z zakrętką |  |  | szt. | 125 | 1 |  | 0
644 | Probówki typu Falcon, z PP przezroczystego, pojemność 15 ml, z zakrętką, sterylne |  |  | szt. | 125 | 1 |  | 0
645 | Probówki typu Falcon, z tworzywa PP, samostojące z nakrętką, z podziałką i polem do opisu, poj. 50 ml |  |  | szt. | 25 | 1 |  | 0
646 | Probówki typu Falcon, z zakretką i podziałką co 1 ml od 1 do 14 ml, poj. 15 ml, niesterylne |  |  | szt. | 125 | 1 |  | 0
647 | Probówki typu Falcone, jałowe, 15 ml (17 x 120), stożkowe |  |  | szt. | 150 | 1 |  | 0
648 | Probówki typu Falcone, jałowe, 50 ml (30 x 115), stożkowe |  |  | szt. | 100 | 1 |  | 0
649 | Probówki typu FALCONE, o poj. 15 ml (17x120), stożkowe, z podziałką co 0,5 ml i zakrętką, z polipropylenu, jałowe, pakowane indywidualnie |  |  | szt. | 150 | 1 |  | 0
650 | Probówki typu Falcone, poj. 50 ml , niejałowe, z zakrętką, ze znacznikami |  |  | szt. | 100 | 1 |  | 0
651 | Probówki typu Falcone, poj. 50 ml, jałowe, z zakrętką, ze znacznikami |  |  | szt. | 100 | 1 |  | 0
652 | Probówki typu Falcone, PP poj. 15 ml, jałowe z zakrętką, ze znacznikami |  |  | szt. | 150 | 1 |  | 0
653 | Probówki typu Falcone, PP, 15 ml, niepirogenne, jałowe, 15 ml (17x120 mm), stożkowe, z zakrętką |  |  | szt. | 150 | 1 |  | 0
654 | Probówki typu Falcone, PP, poj. 15 ml, niejałowe z zakrętką, ze znacznikami |  |  | szt. | 150 | 1 |  | 0
655 | Probówki typu Vacuette, na 4 ml krwi (13x75 mm), z EDTA-K3 w stężeniu 1,8 l.U./ml krwi |  |  | szt. | 50 | 1 |  | 0
656 | Probówki typu Vacuette, na 6 ml krwi (13x100 mm), bez zawartości |  |  | szt | 50 | 1 |  | 0
657 | Probówki typu Vacuette, na 6 ml krwi (13x100 mm), z heparyną litową w stężeniu 14 l.U./ml krwi |  |  | szt. | 50 | 1 |  | 0
658 | Probówki typu Vacuette, na 9 ml krwi (16x100 mm), z heparyną sodową w stężeniu 14 l.U./ml krwi |  |  | szt. | 50 | 1 |  | 0
659 | Probówki typu Vacuette, na 9 ml krwi z cytrynianem sodu w stężeniu 0,109 mol/L (3,2%) |  |  | szt. | 50 | 1 |  | 0
660 | Probówki Vacuette z heparyną sodową na 6 ml krwi, 14 I.U./ml krwi, sterylne |  |  | szt. | 50 | 1 |  | 0
661 | Probówki Vacuette z heparyną sodową na 9 ml krwi, 14 I.U./ml krwi, sterylne |  |  | szt. | 50 | 1 |  | 0
662 | Probówki wirownicze z poliwęglanu z nakrętką PP, poj. 30 ml, przezroczyste, wytrzymałe do 50.000 g |  |  | szt. | 10 | 1 |  | 0
663 | Probówki wirownicze, PP, średnica 16 mm, wysokość 74 mm do posiadanej przez zamawiającego wirówki Sigma K 30 |  |  | szt. | 1 | 1 |  | 0
664 | Probówki wirówkowe z korkiem z PP, poj. 7 ml |  |  | szt. | 200 | 1 |  | 0
665 | Probówki wirówkowe z PP okrągłodenne, z kołnierzem i korkiem średnica 16 mm, długość 65 mm, pojemność 7 mm, znaczniki 1-5 ml |  |  | szt. | 200 | 1 |  | 0
666 | Probówki wirówkowe z PP stożkowe, z kołnierzem i korkiem średnica 16 mm, długość 65 mm, pojemność 7 mm, znaczniki 3, 4 i 5 ml |  |  | szt. | 200 | 1 |  | 0
667 | Probówki z PP, okrągłodenne, poj. 4 ml (12x75), z korkami z PE |  |  | szt. | 500 | 1 |  | 0
668 | Probówki, 11 ml, okrągłodenne, 16x100 mm, PS, ze znacznikiem 5, 7, 9 ml |  |  | szt. | 200 | 1 |  | 0
669 | Probówki, 2 ml, zakrętka z gumową uszczelką |  |  | szt. | 50 | 1 |  | 0
670 | Probówki, 4 ml |  |  | szt. | 500 | 1 |  | 0
671 | Probówki, 75x11,75x0,8 (mm) |  |  | szt. | 550 | 1 |  | 0
672 | Probówki, PP, 50 ml, stożkowe, pakowane po 1 szt. |  |  | szt. | 100 | 1 |  | 0
673 | Probówki, PS, 11 ml (16x100), jałowe, pakowane po 5 szt. |  |  | szt. | 200 | 1 |  | 0
674 | Probówki, PS, 4 ml, sterylne, pakowane po 5 szt. |  |  | szt. | 400 | 1 |  | 0
675 | Probówki, PS, okrągłodenne, bez podziałki, poj. 11 ml, 16×100 mm, niejałowe |  |  | szt. | 200 | 1 |  | 0
676 | Probówki, PS, okrągłodenne, poj. 11 ml, jałowe, pakowane po 5 szt. |  |  | szt. | 200 | 1 |  | 0
677 | Probówki, typu Falcon, PP, z zakrętką, poj. 50 ml, w styropianowym statywie |  |  | szt | 25 | 1 |  | 0
678 | Probówki,10 ml, PS, okrągłodenne z korkiem |  |  | szt. | 100 | 1 |  | 0
679 | Probówko - strzykawki z cytrynianem o poj. 10 ml, sterylne |  |  | szt. | 50 | 1 |  | 0
680 | Próbówki bakteriologiczne, szklane, fi. 15-16 mm, wys. 150-180 mm |  |  | szt. | 250 | 1 |  | 0
681 | Przedłużacz z rurką ssącą 29/29 |  |  | szt. | 1 | 1 |  | 0
682 | Przedłużacz z rurką ssącą 14/14 |  |  | szt. | 1 | 1 |  | 0
683 | Przykrywka PS do płytek titracyjnych, jałowa |  |  | szt. | 50 | 1 |  | 0
684 | Przyłbice ochronne (osłona twarzy przeciwodpryskowa) |  |  | szt. | 1 | 1 |  | 0
685 | Pudełka na posiadane przez zamawiającego tipsy HTL o pojemności 1 - 10 mL |  |  | szt. | 1 | 1 |  | 0
686 | Pudełka na posiadane przez zamawiającego tipsy HTL o pojemności 1 - 5 mL |  |  | szt. | 1 | 1 |  | 0
687 | Pudełka na tipsy o poj. 1000 mikrol. (6x10 rzędów), z płytkim wieczkiem, autoklawowalne |  |  | szt. | 1 | 1 |  | 0
688 | Pudełka na tipsy o poj. 200 mikrol. (8x12 rzędów) z płytkim wieczkiem, autoklawowalne |  |  | szt. | 1 | 1 |  | 0
689 | Pudełka tekturowe do przechowywania próbek w probówkach typu eppendorf |  |  | szt. | 1 | 1 |  | 0
690 | Pudełko 96-miejscowe na probówki PCR, 8 x 12 miejsc, w komplecie z przeźroczystą, pyłoszczelną pokrywką, autoklawowalne do 121°C |  |  | szt. | 5 | 1 |  | 0
691 | Pudełko kartonowe 100-msc. do probówek |  |  | szt. | 20 | 1 |  | 0
692 | Pudełko na końcówki o poj. 10 µl do posiadanych przez zamawiającego pipet typu HTL |  |  | szt | 1 | 1 |  | 0
693 | Pudełko na końcówki o poj. 1000 µl do posiadanych przez zamawiającego pipet typu Omnitip |  |  | szt | 1 | 1 |  | 0
694 | Pudełko na końcówki o poj. 200 µl do posiadanych przez zamawiającego pipet typu Omnitip |  |  | szt | 1 | 1 |  | 0
695 | Pudełko na preparaty mikroskopowe na 50 szt. |  |  | szt | 1 | 1 |  | 0
696 | Redukcja 19/14 |  |  | szt. | 1 | 1 |  | 0
697 | Redukcja 24/14 |  |  | szt. | 1 | 1 |  | 0
698 | Redukcja 29/14 |  |  | szt. | 1 | 1 |  | 0
699 | Redukcja 29/19 |  |  | szt. | 1 | 1 |  | 0
700 | Regulator temperatury do płaszcza grzejnego |  |  | szt | 1 | 1 |  | 0
701 | Rozdzielacz gruszkowy z korkiem teflonowym i teflonowym kranikiem 100 ml |  |  | szt | 1 | 1 |  | 0
702 | Rozdzielacz gruszkowy, zawór PP, korek PP, poj. 100 ml |  |  | szt. | 1 | 1 |  | 0
703 | Rozdzielacz gruszkowy, zawór PP, korek PP, poj. 50 ml |  |  | szt. | 1 | 1 |  | 0
704 | Rozdzielacze gruszkowe typu Squibba, skalowane, wykonane ze szkła borokrzemowego 3.3, ze standardowym szlifem, kurkiem z PTFE, z korkiem plastikowym, poj. 250 ml, szlif NS 29/32, kurek NS 14,5, fi otworu 4.0 |  |  | szt. | 2 | 1 |  | 0
705 | Rozdzielacze gruszkowe typu Squibba, skalowane, wykonane ze szkła borokrzemowego 3.3, ze standardowym szlifem, kurkiem z PTFE, z korkiem plastikowym, poj. 500 ml, szlif NS 29/32, kurek NS 12,5, fi otworu 2,5 |  |  | szt. | 2 | 1 |  | 0
706 | Rozdzielacze gruszkowe typu Squibba, skalowane, wykonane ze szkła borokrzemowego 3.3., ze standardowym szlifem, kurkiem z PTFE, z korkiem plastikowym, poj. 1000 ml, szlif NS 29/32, kurek NS 18,5, fi otworu 6,0 |  |  | szt. | 2 | 1 |  | 0
707 | Sączki ilościowe twarde, średnica, 15 cm, typ 390 |  |  | szt. | 100 | 1 |  | 0
708 | Schott - lejek filtracyjny ze spiekiem szklanym borokrzemowym, forma stożkowa G3, poj. 25-30 ml |  |  | szt. | 1 | 1 |  | 0
709 | Septum gumowe fi 14 |  |  | szt. | 1 | 1 |  | 0
710 | Septum gumowe fi 19 |  |  | szt. | 1 | 1 |  | 0
711 | Septum gumowe fi 24 |  |  | szt. | 1 | 1 |  | 0
712 | Septum gumowe fi 29 |  |  | szt. | 1 | 1 |  | 0
713 | Septum korek na szlif fi 14 |  |  | szt. | 1 | 1 |  | 0
714 | Septum korek na szlif fi 19 |  |  | szt. | 1 | 1 |  | 0
715 | Silikonowe węże próżniowe odporne na temperaturę od -60 do +180 °C (dopuszczalna temperatura chwilowa do +260 °C), próżniowe, twardość wg Shore'a: 55 A, grubościenne, nieprzezroczyste, autoklawowalne, fi wewn. 10 mm, fi zewn. 20 mm, grubość ścianki 5 mm |  |  | m | 5 | 1 |  | 0
716 | Silikonowe węże próżniowe odporne na temperaturę od -60 do +180 °C (dopuszczalna temperatura chwilowa do +260 °C), próżniowe, twardość wg Shore'a: 55 A, grubościenne, nieprzezroczyste, autoklawowalne, fi wewn. 7 mm, fi zewn. 15 mm, grubość ścianki 4 mm |  |  | m | 5 | 1 |  | 0
717 | Silikonowe węże próżniowe odporne na temperaturę od -60 do +180 °C (dopuszczalna temperatura chwilowa do +260 °C), próżniowe, twardość wg Shore'a: 55 A, grubościenne, nieprzezroczyste, autoklawowalne, fi wewn. 8 mm, fi zewn. 16 mm, grubość ścianki 4 mm. |  |  | m | 5 | 1 |  | 0
718 | Skalpel duży, chirurgiczny, brzuszasty, dł. ostrza 50 mm, wielorazowy |  |  | szt. | 1 | 1 |  | 0
719 | Skalpel ostrokończasty, długość całkowita 150 mm, długość ostrza 30 mm |  |  | szt. | 1 | 1 |  | 0
720 | Skalpel rękojeść U-1 |  |  | szt | 1 | 1 |  | 0
721 | Skalpele chirurgiczne ze stali węglowej lub nierdzewnej, sterylne, pakowane pojedynczo, mocowanie nr 4, rozmiar 24 |  |  | szt. | 100 | 1 |  | 0
722 | Skrobaczki do kultur komórkowych z obrotowym ostrzem dł. 18 cm, PE, sterylne, pakowane indywidualnie |  |  | szt. | 100 | 1 |  | 0
723 | Słoiczki na odczynniki szklane, gwint DIN 168, zakrętka plastykowa, poj. 50ml |  |  | szt. | 1 | 1 |  | 0
724 | Słoiczki na odczynniki, szklane, gwint DIN 168, zakrętka plastykowa, poj. 30ml |  |  | szt. | 1 | 1 |  | 0
725 | Słoiczki plastikowe, PP, niebieska zakrętka 20 ml, 31x48 mm |  |  | szt. | 1 | 1 |  | 0
726 | Smar do szlifów |  |  | szt | 1 | 1 |  | 0
727 | Smoczek do pipet Pasteura, poj. 2 ml, cylindryczny, szary |  |  | szt. | 1 | 1 |  | 0
728 | Spryskiwacz szklany do gruszek gumowych |  |  | szt. | 1 | 1 |  | 0
729 | Standardowe mieszadło magnetyczne z teflonu, 30mm x 8mm |  |  | szt. | 1 | 1 |  | 0
730 | Statyw 20-miejscowy, prostokątny, druciany, pokryty PE na probówki o średnicy 16 mm |  |  | szt. | 1 | 1 |  | 0
731 | Statyw do łaźni wodnych, opadający 111 mm 57 mm na probówki o średnicy 13-16 mm |  |  | szt. | 1 | 1 |  | 0
732 | Statyw do posiadanych przez zamawiającego pipet HTL |  |  | szt. | 1 | 1 |  | 0
733 | Statyw do posiadnych przez zamawiającego pipet wielokanałowych ML-Pette-MV |  |  | szt. | 1 | 1 |  | 0
734 | Statyw do probówek Eppendorfa na 100 sztuk |  |  | szt. | 1 | 1 |  | 0
735 | Statyw na 100 prob. 10x10, o śred. 16 mm ze styropianu, PS |  |  | szt. | 2 | 1 |  | 0
736 | Statyw na 100 probówek 10x10, o śred. 12 mm ze styropianu, PS |  |  | szt. | 2 | 1 |  | 0
737 | Statyw na 20 probówek typu Eppendorfa o poj. 1,5 - 2 ml |  |  | szt. | 1 | 1 |  | 0
738 | Statyw na 96 probówek o poj. 0,5 ml oraz 1,5/2 ml |  |  | szt. | 5 | 1 |  | 0
739 | Statyw na 96 probówek o poj. 1,5/2 ml |  |  | szt. | 5 | 1 |  | 0
740 | Statyw na probówki typu eppendorf o pojemności 2 ml, 1,5 ml, 0,5 ml |  |  | szt | 6 | 1 |  | 0
741 | Statyw na probówki typu Eppendorf o pojemności 5 ml |  |  | szt | 1 | 1 |  | 0
742 | Statyw o wysokości 45 mm na 100 probówek typu Eppendorf o poj. 1,5 - 2 ml |  |  | szt. | 1 | 1 |  | 0
743 | Statyw o wysokości 6 cm na 90 probowek o poj. 4 ml |  |  | szt. | 1 | 1 |  | 0
744 | Statyw plastikowy 20-miejscowy do probówek typu Eppendorf |  |  | szt. | 1 | 1 |  | 0
745 | Statyw pływający PCV do probówek o 1,5 ml na 24 szt. |  |  | szt. | 1 | 1 |  | 0
746 | Statyw polipropylenowy na probówki typu Falcon o pojemności 50 ml, 25 miejsc |  |  | szt. | 1 | 1 |  | 0
747 | Statyw z drutu, kolor biały, śr. 12; 2 x 10 miejsc |  |  | szt. | 1 | 1 |  | 0
748 | Statyw z plexi do pipet jednokanałowych |  |  | szt. | 1 | 1 |  | 0
749 | Statyw z polipropylenu, z dwoma uchwytami, 80-miejscowy, przeznaczony na probówki o poj. 1,5 i 2 ml, odporny na temp. od -80°C do +125°C, autoklawowalny |  |  | szt. | 1 | 1 |  | 0
750 | Statyw z PP na 24 probówki o średnicy 20-30 mm, 3-rzędowy o wysokości 85 mm |  |  | szt. | 1 | 1 |  | 0
751 | Statyw z PP na 40 probówek o średnicy 16-20 mm, 4-rzędowy o wysokości 70 mm |  |  | szt. | 1 | 1 |  | 0
752 | Statyw z PP, 60-miejscowy na probówki o średnicy 16mm |  |  | szt. | 1 | 1 |  | 0
753 | Statyw z tworzywa w kolorze niebieskim na 20 probówek o poj. 1,5 ml |  |  | szt. | 1 | 1 |  | 0
754 | Statyw z tworzywa w kolorze zielonym na 20 probówek o poj. 1,5 ml |  |  | szt. | 1 | 1 |  | 0
755 | Sterylne 24-dołkowe płytki do hodowli zawiesinowej typ F, indywidualnie pakowane |  |  | szt. | 50 | 1 |  | 0
756 | Sterylne 96-dołkowe płytki TC do hodowli adherentnej typ F, materiał - polistyren o wysokiej przezroczystości, cienkościenne, traktowane plazmą w warunkach próżniowych, co w rezultacie prowadzi do wytworzenia hydrofilowej, ujemnie naładowanej powierzchni wzrostu komórek, pokrywka pasująca do płytki tylko w jednej pozycji, dzięki czemu zabezpiecza przed zakażeniem i kontaminacją krzyżową, specjalnie zaprojektowana pokrywka umożliwia równomierne i ograniczone parowanie, studzienki oznaczone kodem alfanumerycznym zapewniają łatwą identyfikację, posiadają matowe pola boczne ułatwiające uchwyt, niepyrogenne, dno płaskie typ „F”, 96-dołkowe, powierzchnia wzrostu - 0,32 cm2 , indywidualnie pakowane, sterylizowane promieniami Gamma, rodzaj opakowania - folia polietylenowa/papier, opakowanie jednostkowe - 1 sztuka indywidualnie pakowane wraz z pokrywkami |  |  | szt. | 100 | 1 |  | 0
757 | Sterylne krioprobówki, 2,0 ml, wolnostojące, gwint zewnętrzny, ze skalą pomiarową oraz matowym polem do opisu, sterylne, wolne od DNaz i Rnaz, endotoksyny 0.1 EU, zakres temperatur -196°C - 121°C, autoklawowalne w warunkach 121°C/ 15 psi |  |  | szt. | 500 | 1 |  | 0
758 | Sterylne probówki typu Falcon, 15 ml, STANDARD, materiał - polipropylen, USP VI Grade, ze skalą pomiarową oraz białym polem do opisu, szczelne zakrętki, sterylizowane promieniowaniem gamma, wolne od DNaz i RNaz, niepirogenne, max. możliwość wirowania 10000 g, w workach |  |  | szt. | 500 | 1 |  | 0
759 | Sterylne probówki typu Falcon, 50 ml, STANDARD, materiał - polipropylen, USP VI Grade, ze skalą pomiarową oraz białym polem do opisu, szczelne zakrętki, sterylizowane promieniowaniem gamma, wolne od DNaz i RNaz, niepirogenne, max. możliwość wirowania 10000 g, w workach |  |  | szt. | 500 | 1 |  | 0
760 | Stojak na probówki z kolorowego PP, średnica otworu 25 mm, ilość otworów 4x8, wysokość 88 mm |  |  | szt. | 1 | 1 |  | 0
761 | Stojak na probówki z kolorowego PP, średnica otworu 30 mm, ilość otworów 3x7, wysokość 88 mm |  |  | szt. | 1 | 1 |  | 0
762 | Strzykawka do pobrań o pojemności 2 ml, dwuczęściowa, sterylna |  |  | szt. | 100 | 1 |  | 0
763 | Strzykawka do pobrań o pojemności 5 ml, dwuczęściowa, sterylna |  |  | szt. | 100 | 1 |  | 0
764 | Strzykawka dwuczęściowa o pojemności 100 ml z przezroczystym cylindrem, posiadająca tłok z gumową uszczelką |  |  | szt. | 1 | 1 |  | 0
765 | Strzykawka insulinowa 1 ml |  |  | szt. | 100 | 1 |  | 0
766 | Strzykawka jałowa, jednorazowa o poj. 1 ml z podziałką i zakończeniem Luer |  |  | szt. | 100 | 1 |  | 0
767 | Strzykawka jałowa, jednorazowa o poj. 10 ml z podziałką i zakończeniem Luer |  |  | szt. | 100 | 1 |  | 0
768 | Strzykawka jałowa, jednorazowa o poj. 2 ml z podziałką i zakończeniem Luer |  |  | szt. | 100 | 1 |  | 0
769 | Strzykawka jałowa, jednorazowa o poj. 20 ml z podziałką i zakończeniem Luer |  |  | szt. | 100 | 1 |  | 0
770 | Strzykawka jałowa, jednorazowa o poj. 5 ml z podziałką i zakończeniem Luer |  |  | szt. | 100 | 1 |  | 0
771 | Strzykawka jałowa, jednorazowa o poj. 50 ml z podziałką i zakończeniem Luer |  |  | szt. | 100 | 1 |  | 0
772 | Strzykawka jednorazowa 10 ml |  |  | szt | 100 | 1 |  | 0
773 | Strzykawka jednorazowa 2 ml |  |  | szt | 100 | 1 |  | 0
774 | Strzykawka jednorazowa 20 ml |  |  | szt | 100 | 1 |  | 0
775 | Strzykawka jednorazowa 5 ml |  |  | szt | 100 | 1 |  | 0
776 | Strzykawka jednorazowa, niesterylna, 5 ml |  |  | szt. | 100 | 1 |  | 0
777 | Strzykawka plastykowa, medyczna, poj. 1 ml, zielony tłok, czarna, nieścieralna podziałka |  |  | szt. | 100 | 1 |  | 0
778 | Strzykawka plastykowa, medyczna, poj. 10 ml |  |  | szt. | 100 | 1 |  | 0
779 | Strzykawka plastykowa, medyczna, poj. 2 ml |  |  | szt. | 100 | 1 |  | 0
780 | Strzykawka plastykowa, medyczna, poj. 20 ml |  |  | szt. | 100 | 1 |  | 0
781 | Strzykawka plastykowa, medyczna, poj. 5 ml |  |  | szt. | 100 | 1 |  | 0
782 | Strzykawka sterylna, 2 ml |  |  | szt. | 100 | 1 |  | 0
783 | Strzykawka szklana, 1 µl 7001 kH (ga25s/70mm/pst2) |  |  | szt. | 1 | 1 |  | 0
784 | Strzykawka typu luer, PP+PE, poj. 1 ml, z podziałką, jałowa, pakowana oddzielnie |  |  | szt. | 100 | 1 |  | 0
785 | Strzykawka typu luer, PP+PE, poj. 10 ml, z podziałką, jałowa, pakowana oddzielnie |  |  | szt. | 80 | 1 |  | 0
786 | Strzykawka typu luer, PP+PE, poj. 2 ml, z podziałką, jałowa, pakowana oddzielnie |  |  | szt. | 100 | 1 |  | 0
787 | Strzykawka typu luer, PP+PE, poj. 20 ml, z podziałką, jałowa, pakowana oddzielnie |  |  | szt. | 100 | 1 |  | 0
788 | Strzykawka typu luer, PP+PE, poj. 5 ml, z podziałką, jałowa, pakowana oddzielnie |  |  | szt. | 100 | 1 |  | 0
789 | Strzykawka, dwuczęściowa, cylinder z PP, tłok z PE, sterylna (sterylizowana tlenkiem etylenu EO, pakowana pojedynczo), czarna, nieścieralna skala, skala przekracza pojemność nominalną, kryza ograniczająca wysuwanie się tłoka umożliwia bezproblemowe rozciąganie do pojemności maksymalnej, nie zawiera lateksu, PVC i silikonu, poj. 1 ml, podziałka główna 0,1 ml |  |  | szt. | 100 | 1 |  | 0
790 | Strzykawka, dwuczęściowa, cylinder z PP, tłok z PE, sterylna (sterylizowana tlenkiem etylenu EO, pakowana pojedynczo), czarna, nieścieralna skala, skala przekracza pojemność nominalną, kryza ograniczająca wysuwanie się tłoka umożliwia bezproblemowe rozciąganie do pojemności maksymalnej, nie zawiera lateksu, PVC i silikonu, poj. 2 ml, podziałka główna 0,1 ml |  |  | szt. | 100 | 1 |  | 0
791 | Strzykawka, dwuczęściowa, cylinder z PP, tłok z PE, sterylna (sterylizowana tlenkiem etylenu EO, pakowana pojedynczo), czarna, nieścieralna skala, skala przekracza pojemność nominalną, kryza ograniczająca wysuwanie się tłoka umożliwia bezproblemowe rozciąganie do pojemności maksymalnej, nie zawiera lateksu, PVC i silikonu, poj. 5 ml, podziałka główna 0,2 ml |  |  | szt. | 100 | 1 |  | 0
792 | Strzykawka, dwuczęściowa, cylinder z PP, tłok z PE, sterylna (sterylizowana tlenkiem etylenu EO, pakowana pojedynczo), czarna, nieścieralna skala, skala przekracza pojemność nominalną, kryza ograniczająca wysuwanie się tłoka umożliwia bezproblemowe rozciąganie do pojemności maksymalnej, nie zawiera lateksu, PVC i silikonu, poj. 10 ml, podziałka główna 0,5 ml |  |  | szt. | 100 | 1 |  | 0
793 | Strzykawka, dwuczęściowa, cylinder z PP, tłok z PE, sterylna (sterylizowana tlenkiem etylenu EO, pakowana pojedynczo), czarna, nieścieralna skala, skala przekracza pojemność nominalną, kryza ograniczająca wysuwanie się tłoka umożliwia bezproblemowe rozciąganie do pojemności maksymalnej, nie zawiera lateksu, PVC i silikonu, poj. 20 ml, podziałka główna 1 ml |  |  | szt | 100 | 1 |  | 0
794 | Strzykawka, poj. 10 ml, zakończenie typu Luer, niecentryczna |  |  | szt. | 100 | 1 |  | 0
795 | Szalka Petriego, PS, 90 mm x 16,2 mm, sterylne, pakowane po 25 szt. |  |  | szt | 1 | 1 |  | 0
796 | Szalki bakteriologiczne, PS, jałowe, o średnicy 90 mm z żebrami wentylacyjnymi |  |  | szt. | 480 | 1 |  | 0
797 | Szalki do hodowli komórkowej, 60×15 mm, jałowe |  |  | szt. | 500 | 1 |  | 0
798 | Szalki do hodowli komórkowych, 100×15×20 mm, jałowe |  |  | szt. | 10 | 1 |  | 0
799 | Szalki do hodowli komórkowych, 150×15×20 mm, jałowe |  |  | szt. | 10 | 1 |  | 0
800 | Szalki do hodowli komórkowych, 40×11 mm, jałowe |  |  | szt | 100 | 1 |  | 0
801 | Szalki kwadratowe, 12x12 cm, sterylne |  |  | szt | 24 | 1 |  | 0
802 | Szalki Petriego 10 cm Ø, szklane |  |  | szt. | 10 | 1 |  | 0
803 | Szalki Petriego Anumbra, szklane, śr. 100 mm, wysokość 15 mm |  |  | szt. | 1 | 1 |  | 0
804 | Szalki Petriego Anumbra, szklane, śr. 150 mm, wysokość 25 mm |  |  | szt | 1 | 1 |  | 0
805 | Szalki Petriego Anumbra, szklane, śr. 120 mm, wysokość 20 mm |  |  | szt. | 1 | 1 |  | 0
806 | Szalki Petriego Anumbra, szklane, śr. 90 mm, wysokość 15 mm |  |  | szt. | 1 | 1 |  | 0
807 | Szalki Petriego do hodowli tkankowych, średnica 35 mm, PS |  |  | szt. | 20 | 1 |  | 0
808 | Szalki Petriego do hodowli tkankowych, średnica 35 mm, PS |  |  | szt. | 100 | 1 |  | 0
809 | Szalki Petriego szklane średnica 12 cm |  |  | szt. | 1 | 1 |  | 0
810 | Szalki Petriego wykonane z polistyrenu, 90 x 14 mm, sterylne, brak żeberek wentylacyjnych |  |  | szt. | 600 | 1 |  | 0
811 | Szalki Petriego, plastik, średnica 120 mm |  |  | szt. | 20 | 1 |  | 0
812 | Szalki Petriego, plastikowe, średnica 60 mm bakteriologiczne, jałowe |  |  | szt | 1000 | 1 |  | 0
813 | Szalki Petriego, polistyrenowe, aseptyczne, bez żeber wentylacyjnych o średnicy 55 mm, wysokość 14 -15 mm, pakowane po 15 szt. |  |  | szt. | 15 | 1 |  | 0
814 | Szalki Petriego, polistyrenowe, aseptyczne, bez żeber wentylacyjnych, średnica 90 mm, wysokości 16-17 mm, pakowane po 25 szt. |  |  | szt | 25 | 1 |  | 0
815 | Szalki Petriego, polistyrenowe, aseptyczne, bez żeber wentylacyjnych, średnica 90 mm, wysokość 14 -15 mm, pakowane po 25 szt. |  |  | szt | 600 | 1 |  | 0
816 | Szalki Petriego, PS, jałowe, średnica 60 mm, wysokość 16 mm, bez żeber wentylacyjnych |  |  | szt. | 20 | 1 |  | 0
817 | Szalki Petriego, PS, jałowe, średnica 90 mm, wysokość 16 mm, z żebrami wentylacyjnymi |  |  | szt. | 480 | 1 |  | 0
818 | Szalki Petriego, szklane o średnicy 200 mm |  |  | szt. | 1 | 1 |  | 0
819 | Szalki Petriego, szklane, śr. 60 mm x 15 mm |  |  | szt. | 1 | 1 |  | 0
820 | Szalki Petriego, szkło, średnica 9 cm |  |  | szt. | 1 | 1 |  | 0
821 | Szalki Pettriego fi 80/15 |  |  | szt. | 1 | 1 |  | 0
822 | Szczotki do kolb 60 mm twarde z pędzelkiem (dł. części owłosionej 120 mm) |  |  | szt. | 1 | 1 |  | 0
823 | Szczotki do mycia szkła laboratoryjnego |  |  | szt. | 1 | 1 |  | 0
824 | Szczotki do mycia szkła o średnicy 15-25 mm |  |  | szt. | 1 | 1 |  | 0
825 | Szczotki do mycia szkła, o średnicy 30-40 mm |  |  | szt. | 1 | 1 |  | 0
826 | Szczotki do okrągłych kolb z naturalną szczeciną, drewnianym trzonkiem i wymienialną końcówką (do kolb ze szlifem 29/32 lub większym) |  |  | szt. | 1 | 1 |  | 0
827 | Szczotki do pipet, długość rączki 37,5 cm, długość włosia 10,5 cm, średnica główki 5 mm |  |  | szt. | 1 | 1 |  | 0
828 | Szczotki do probówek z naturalnej szczeciny z bawełnianą główką, długość rączki 14 cm, długość włosia 13 cm, średnica główki 28 mm |  |  | szt. | 1 | 1 |  | 0
829 | Szczotki do probówek z naturalnej szczeciny z bawełnianą główką, długość rączki 16 cm, długość włosia 6 cm, średnica główki 10 mm |  |  | szt. | 1 | 1 |  | 0
830 | Szczotki do probówek z naturalnej szczeciny z bawełnianą główką, długość rączki 17 cm, długość włosia 10 cm, średnica główki 20 mm |  |  | szt. | 1 | 1 |  | 0
831 | Szczotki do probówek z naturalnej szczeciny z bawełnianą główką, długość rączki 17,5 cm, długość włosia 9,5 cm, średnica główki 15 mm |  |  | szt. | 1 | 1 |  | 0
832 | Szczotki do probówek z naturalnej szczeciny z drucianym trzonkiem, długość 33 cm, średnica główki 50 mm |  |  | szt. | 1 | 1 |  | 0
833 | Szczotki do probówek, duże (6-8 cm) |  |  | szt. | 1 | 1 |  | 0
834 | Szczotki do probówek, małe (1,5-2 cm) |  |  | szt. | 1 | 1 |  | 0
835 | Szczotki do probówek, średnie (4-5 cm) |  |  | szt. | 1 | 1 |  | 0
836 | Szczypce do tygli dł. 15 cm |  |  | szt | 1 | 1 |  | 0
837 | Szczypce do tygli dł. 45 cm |  |  | szt | 1 | 1 |  | 0
838 | Szczypce do tygli z uchwytami izolowanymi dł. 25-30 cm |  |  | szt. | 1 | 1 |  | 0
839 | Szczypce metalowe do tygli (22-24 cm), nierdzewne |  |  | szt. | 1 | 1 |  | 0
840 | Szkiełka mikroskopowe nakrywkowe 22x22 mm |  |  | szt. | 100 | 1 |  | 0
841 | Szkiełka mikroskopowe, nakrywkowe (20x26 mm/grub. 0,4 mm) ze szlifowanymi krawędziami do kamer hematologicznych |  |  | szt | 10 | 1 |  | 0
842 | Szkiełka mikroskopowe, nakrywkowe wymiary 0,17×22×22 mm |  |  | szt. | 100 | 1 |  | 0
843 | Szkiełka mikroskopowe, nakrywkowe, wymiary 22x22 mm, gotowe do użycia |  |  | szt | 100 | 1 |  | 0
844 | Szkiełka mikroskopowe, nakrywkowe, 24x50 mm |  |  | szt. | 100 | 1 |  | 0
845 | Szkiełka mikroskopowe, nakrywkowe, wymiar 24x32 mm, grubość 0,13-0,16 mm |  |  | szt. | 100 | 1 |  | 0
846 | Szkiełka mikroskopowe, nakrywkowe, wymiary 16x16 mm, gotowe do użycia |  |  | szt | 100 | 1 |  | 0
847 | Szkiełka mikroskopowe, nakrywkowe, wymiary 24x24 mm, gotowe do użycia |  |  | szt | 100 | 1 |  | 0
848 | Szkiełka mikroskopowe, nakrywkowe, wymiary 24x40 mm, gotowe do użycia |  |  | szt | 100 | 1 |  | 0
849 | Szkiełka mikroskopowe, podstawowe, wymiary 76 x 25 x 1 mm, szlifowane krawędzie, gotowe do użycia |  |  | szt. | 50 | 1 |  | 0
850 | Szkiełka mikroskopowe, podstawowe, wymiary 76 x 25 x 1, z jednostronnym matowym polem do opisu, szlifowane krawędzie, gotowe do użycia |  |  | szt. | 50 | 1 |  | 0
851 | Szkiełka mikroskopowe, podstawowe, grubość 1 mm, ze szlifowanymi krawędziami, z dwustronnym matowym polem do opisu o szerokości 20 mm |  |  | szt. | 50 | 1 |  | 0
852 | Szkiełka mikroskopowe, podstawowe, lizynowane, grubość maksymalna 1 mm |  |  | szt. | 50 | 1 |  | 0
853 | Szkiełka mikroskopowe, podstawowe, polizynowane, grubość maksymalna 1 mm |  |  | szt | 72 | 1 |  | 0
854 | Szkiełka mikroskopowe, podstawowe, szlifowane krawędzie, 1 pole do opisu, grubość maksymalna 1 mm |  |  | szt. | 50 | 1 |  | 0
855 | Szkiełka mikroskopowe, podstawowe, szlifowane, typu "Super Frost" z polem do opisu |  |  | szt | 50 | 1 |  | 0
856 | Szkiełka mikroskopowe, polisynowe, wymiary 25x75x1 mm |  |  | szt. | 72 | 1 |  | 0
857 | Szkiełka nakrywkowe o wymiarach 20 mm x 20 mm |  |  | szt. | 100 | 1 |  | 0
858 | Szkiełka nakrywkowe o wymiarach 20 mm x 20 mm |  |  | szt. | 1000 | 1 |  | 0
859 | Szkiełka nakrywkowe o wymiarach 22 mm x 50 mm |  |  | szt. | 100 | 1 |  | 0
860 | Szkiełka nakrywkowe o wymiarach 22 mm x 22 mm |  |  | szt. | 100 | 1 |  | 0
861 | Szkiełka nakrywkowe o wymiarach 24 mm x 24 mm |  |  | szt. | 100 | 1 |  | 0
862 | Szkiełka nakrywkowe o wymiarach 24 mm x 24 mm |  |  | szt. | 1000 | 1 |  | 0
863 | Szkiełka nakrywkowe o wymiarach 24 mm x 60 mm |  |  | szt. | 100 | 1 |  | 0
864 | Szkiełka podstawowe o wymiarach 76 mm x 26 mm, szlifowane, z polem do opisu |  |  | szt. | 50 | 1 |  | 0
865 | Szkiełka podstawowe ze szlifowanymi krawędziami, z dwustronnym matowym polem do opisu |  |  | szt. | 50 | 1 |  | 0
866 | Szkiełka podstawowe do rozmazów szlifowane |  |  | szt. | 50 | 1 |  | 0
867 | Szkiełka podstawowe, cięte, matowione, z polem do opisu |  |  | szt. | 50 | 1 |  | 0
868 | Szkiełka zegarkowe fi 60 |  |  | szt. | 1 | 1 |  | 0
869 | Szklane pipety Pasteura 230 mm |  |  | szt. | 250 | 1 |  | 0
870 | Szpatułka polerowana, jeden koniec zaokrąglony, drugi prostokątny, ze stali 18/8, szerokość 5 mm, długość 130 mm |  |  | szt. | 1 | 1 |  | 0
871 | Szpatułki dentystyczne ze stali nierdzewnej |  |  | szt. | 1 | 1 |  | 0
872 | Szpatułki do posiewów typu "hokej", z PS, pakowane po 5 sztuk, sterylne |  |  | szt. | 1000 | 1 |  | 0
873 | Szpatułki dwustronne ze stali kwasoodpornej, z jednym końcem prostym, drugim lekko wygiętym do góry, dł. 200 mm |  |  | szt | 1 | 1 |  | 0
874 | Szpatułko-łyżeczka metalowa, dł. 150 mm |  |  | szt. | 1 | 1 |  | 0
875 | Tacka na instrumenty z polerowanej melaminy i stopkami |  |  | szt. | 1 | 1 |  | 0
876 | Taśma indykatorowa |  |  | szt. | 1 | 1 |  | 0
877 | Taśma wskaźnikowa do kontroli sterylizacji w autoklawie |  |  | m | 50 | 1 |  | 0
878 | Termometr do niskich temperatur, zakres +20 do -100 st. Cel, alkoholowy, bez szlifu |  |  | szt. | 1 | 1 |  | 0
879 | Termometr laboratoryjny do pomiarów cieczy i ciał stałych (od zera stopni do 150 st. Cel, rtęciowy lub bezrtęciowy) |  |  | szt. | 1 | 1 |  | 0
880 | Termometr laboratoryjny, szklany, zakres pomiarowy -20 - 100°C, działka elementarna 0,5°C, długość całkowita 300 mm, długość części odczytowej 255 mm, wypełnienie rtęcią |  |  | szt | 1 | 1 |  | 0
881 | Testowe płytki hodowlane z płaskim dnem, 96 dołkowe, wolne od DNA i RNA |  |  | szt. | 100 | 1 |  | 0
882 | Tipsy do pipet do ekstrakcji, 10 ml, niesterylne, bez filtru, do posiadanych przez zamawiającego pipet typu Eppendorf |  |  | szt | 1000 | 1 |  | 0
883 | Tipsy do pipet do ekstrakcji, 1000 ml, niesterylne, bez filtru, do posiadanych przez zamawiającego pipet typu Eppendorf |  |  | szt. | 500 | 1 |  | 0
884 | Tipsy do pipet do ekstrakcji, 200 ml, niesterylne, bez filtru, do posiadanych przez zamawiającego pipet typu Gilson |  |  | szt | 1000 | 1 |  | 0
885 | Tipsy do pipet do PCR, 10 ul, długie, niesterylne, bez filtra, do posiadanych przez zamawiającego pipet typu Gilson |  |  | szt. | 1000 | 1 |  | 0
886 | Tipsy do pipet do PCR, 10 ul, krótkie, niesterylne, bez filtra, do posiadanych przez zamawiającego pipet typu Gilson |  |  | szt. | 1000 | 1 |  | 0
887 | Tipsy do pipet do PCR, 200 ml, niesterylne, bez filtru, do posiadanych przez zamawiającego pipet typu Gilson |  |  | szt | 1000 | 1 |  | 0
888 | Tipsy do pipet, 10 µl, niesterylne, bez filtra do posiadanych przez zamawiającego pipet typu Eppendorf |  |  | szt | 1000 | 1 |  | 0
889 | Tipsy do pipet, 1000 µl, niesterylne, bez filtra, do posiadanych przez zamawiającego pipet typu Eppendorf |  |  | szt | 1000 | 1 |  | 0
890 | Tipsy do pipet, 2 µl, niesterylne, bez filtra, do posiadanych przez zamawiającego pipet typu Eppendorf |  |  | szt | 1000 | 1 |  | 0
891 | Tipsy do pipet, 200 µl, niesterylne, bez filtra do posiadanych przez zamawiającego pipet typu Eppendorf |  |  | szt | 1000 | 1 |  | 0
892 | Tłuczki do moździerzy, porcelanowe, długość 132 mm |  |  | szt. | 1 | 1 |  | 0
893 | Torebki na probówki, wymiary 12 cm x 18 cm, z zamknięciem typu "snap", z przezroczystego PE |  |  | szt. | 500 | 1 |  | 0
894 | Torebki na probówki, wymiary 15 cm x 20 cm, z zamknięciem typu "snap", z przezroczystego PE |  |  | szt. | 200 | 1 |  | 0
895 | Torebki na probówki, wymiary 20 cm x 25 cm, z zamknięciem typu "snap", z przezroczystego PE |  |  | szt. | 200 | 1 |  | 0
896 | Torebki na probówki, wymiary 7 cm x 10 cm, z zamknięciem typu "snap", z przezroczystego PE |  |  | szt. | 500 | 1 |  | 0
897 | Torebki zamykane strunowo, wymiary 10 cm x 15 cm |  |  | szt. | 100 | 1 |  | 0
898 | Torebki zamykane strunowo, wymiary 6 cm x 8 cm |  |  | szt | 100 | 1 |  | 0
899 | Tryskawka plastikowa, 500 ml, z etykietą "aceton" |  |  | szt. | 1 | 1 |  | 0
900 | Tryskawka plastikowa, 500 ml, z etykietą "chlorek metylenu" |  |  | szt. | 1 | 1 |  | 0
901 | Tryskawka plastikowa, 500 ml, z etykietą "etanol" |  |  | szt. | 1 | 1 |  | 0
902 | Tryskawka plastikowa, 500 ml, z etykietą "metanol" |  |  | szt. | 1 | 1 |  | 0
903 | Tryskawka z oznaczeniem "Woda destylowana" |  |  | szt | 1 | 1 |  | 0
904 | Tryskawka z oznaczeniem "2-Propanol" |  |  | szt | 1 | 1 |  | 0
905 | Tryskawka z oznaczeniem "Aceton" |  |  | szt | 1 | 1 |  | 0
906 | Tryskawka, PP, 250 ml |  |  | szt | 1 | 1 |  | 0
907 | Tryskawka, PP, 500 ml |  |  | szt | 1 | 1 |  | 0
908 | Tryskawka, PP, poj. 250 ml, butelka wąska szyjka, przeźroczysta |  |  | szt. | 1 | 1 |  | 0
909 | Tryskawka, PP, poj. 250-300 ml |  |  | szt. | 1 | 1 |  | 0
910 | Tryskawka, PP, poj. 500 ml, butelka wąska szyjka, przeźroczysta |  |  | szt. | 1 | 1 |  | 0
911 | Tryskawka, szeroka szyjka, 500 ml |  |  | szt. | 1 | 1 |  | 0
912 | Tryskawka, tworzywo LDPE, 500 ml, do wody destylowanej, szeroka szyja, niebieska zakrętka, fabryczny opis na butelce w języku polskim, niemieckim lub angielskim |  |  | szt. | 1 | 1 |  | 0
913 | Tryskawka, tworzywo LDPE, 500 ml, szeroka szyja, opis "Etanol" |  |  | szt. | 1 | 1 |  | 0
914 | Trzonek do noży wymiennych nr 22, dł. 130 mm |  |  | szt. | 1 | 1 |  | 0
915 | Trzonek do skalpela, długość do 150 mm |  |  | szt | 1 | 1 |  | 0
916 | Tygle kwarcowe, średnica 40 mm, wysokość 30 mm |  |  | szt. | 1 | 1 |  | 0
917 | Tygle Schotta z dnem porowatym G4, śr. 28-30 mm |  |  | szt. | 1 | 1 |  | 0
918 | Uchwyt do ezy z mosiądzu, chromowany, nierdzewny, z rączką z tworzywa sztucznego |  |  | szt. | 1 | 1 |  | 0
919 | Uniwersalne łapy do statywu z odlewu cynkowego lub aluminiowego z ochronną wkładką z korka, rozchylenie maksymalne 90 mm, długość całkowita 240 mm |  |  | szt. | 1 | 1 |  | 0
920 | Uszczelka (pierścień uszczelniający) z kołnierzem z kauczuku naturalnego, wysokość 27 mm, średnica górna 41 mm, średnica dolna 27,5 mm, do filtracji pod zmniejszonym ciśnieniem |  |  | szt. | 1 | 1 |  | 0
921 | Uszczelka (pierścień uszczelniający), stożkowa z kołnierzem z kauczuku naturalnego, średnica górna 27 mm, średnica dolna 17 mm, wysokość 20 mm, do filtracji pod zmniejszonym ciśnieniem |  |  | szt. | 1 | 1 |  | 0
922 | Wąż kauczukowy, próżniowy, 8 mm x 18 mm, ścianka 5,0 mm |  |  | mb | 1 | 1 |  | 0
923 | Wąż laboratoryjny z polietylenu (PE), przezroczysty, średnica wewnętrzna 7 mm, średnica zewnętrzna 10 mm |  |  | mb | 1 | 1 |  | 0
924 | Wąż silikonowy, 5 mm x 9 mm, ścianka 2,0 mm |  |  | mb | 1 | 1 |  | 0
925 | Wąż silikonowy, 7 mm x 11 mm, ścianka 2,0 mm |  |  | mb | 1 | 1 |  | 0
926 | Wąż silikonowy, 9 mm x 13 mm, ścianka 2,0 mm |  |  | mb | 1 | 1 |  | 0
927 | Wąż silikonowy, średnica wewnętrzna 14 mm, średnica zewnętrzna od 17 do 18 mm, grubość ścianki od 1,5 do 2 mm |  |  | szt. | 1 | 1 |  | 0
928 | Wąż z tworzywa PVC do chłodnic, przezroczysty średnica wewnętrzna 8 mm, średnica zewnętrzna 12 mm |  |  | mb | 1 | 1 |  | 0
929 | Wąż z tworzywa PVC do chłodnic, przezroczysty, średnica wewnętrzna 6 mm, średnica zewnętrzna 8 mm |  |  | mb | 1 | 1 |  | 0
930 | Węże PCV, f zewnętrzne 12 mm, f wewnętrzne 8 mm |  |  | mb | 1 | 1 |  | 0
931 | Węże silikonowe (średnica wewnętrzna 6 mm x średnica zewnętrzna 9 mm) |  |  | mb | 1 | 1 |  | 0
932 | Węże silikonowe (średnica wewnętrzna 7 mm x średnica zewnętrzna 11 mm) |  |  | mb | 1 | 1 |  | 0
933 | Wieczka do mikropłytek 96-dołkowych z dnem U |  |  | szt. | 100 | 1 |  | 0
934 | Wiolki przezroczyste 2 ml, rozmiar 12 mm x 32 mm z nakrętkami z membraną |  |  | szt. | 100 | 1 |  | 0
935 | Wkłady do pistoletu do kleju wykonane z octanu etyleno - winylowego o średnicy 12 mm |  |  | szt. | 1 | 1 |  | 0
936 | Wkłady do pistoletu do kleju wykonane z octanu etyleno - winylowego o średnicy 8 mm |  |  | szt. | 1 | 1 |  | 0
937 | Wkłady do pistoletu do kleju wykonane z poliamidu o średnicy 12 mm |  |  | szt. | 1 | 1 |  | 0
938 | Wkłady do pistoletu do kleju wykonane z poliamidu o średnicy 8 mm |  |  | szt. | 1 | 1 |  | 0
939 | Wkraplacz z boczną rurką, poj. 100 ml, cylindryczny, ze szlifami 29, z korkiem odcinającym szklanym |  |  | szt. | 1 | 1 |  | 0
940 | Wkraplacz z boczną rurką, poj. 25 ml, cylindryczny, ze szlifami 14, z korkiem odcinającym szklanym |  |  | szt. | 1 | 1 |  | 0
941 | Worki - torebki z folii PE, 25 cm x 30 cm, grubość folii ~ 0,1 mikronów |  |  | szt. | 100 | 1 |  | 0
942 | Worki laboratoryjne na materiał zakaźny, przezroczyste, wymiary 600 mm x 780 mm, PP, do autoklawowania, poj. 60 l |  |  | szt. | 1 | 1 |  | 0
943 | Worki laboratoryjne na materiał zakaźny, z sygnaturą biohazard, czerwone, do autoklawowania, poj. 60 l |  |  | szt. | 100 | 1 |  | 0
944 | Worki na odpady medyczne, czerwone, grube, 120 l |  |  | rolka | 20 | 1 |  | 0
945 | Worki na odpady medyczne, czerwone, grube, 60 l |  |  | rolka | 20 | 1 |  | 0
946 | Wymazówka z podłożem transporowym, sterylna, wymiary trzonka (pałeczki) 2,5 mm x 150 mm, średnica główki pałeczki ~ 5 mm |  |  | szt. | 100 | 1 |  | 0
947 | Wymazówka z wacikiem wiskozowym w probówce bez podłoża sterylna, wymiary 16 mm x 100 mm |  |  | szt. | 100 | 1 |  | 0
948 | Wymazówki z tworzywa, sterylne, dł. 150 mm, śr. wacika ~ 5 mm, pakowane indywidualnie |  |  | szt. | 100 | 1 |  | 0
949 | Zaciskacz sprężynowy do węży |  |  | szt | 1 | 1 |  | 0
950 | Zapasowa końcówka do szczotki do okrągłych kolb |  |  | szt. | 1 | 1 |  | 0
951 | Zapasowe adaptery do końcówek PD-Tips, niesterylne |  |  | szt. | 10 | 1 |  | 0
952 | Zestaw uszczelek gumowych do kolb ssawkowych |  |  | szt. | 1 | 1 |  | 0
953 | Zlewka z wylewem, szkalna, szeroka, 1 l |  |  | szt. | 1 | 1 |  | 0
954 | Zlewka laboratoryjna, szklana, wysoka, 1000 ml, z podziałką i wylewem |  |  | szt. | 1 | 1 |  | 0
955 | Zlewka miarowa z tworzywa SAN, z uchwytem (przeźroczysta) 5L |  |  | szt. | 1 | 1 |  | 0
956 | Zlewka miarowa z uchwytem z tworzywa SAN (przeźroczysta) 2L |  |  | szt. | 1 | 1 |  | 0
957 | Zlewka niska z wylewem, 50 ml |  |  | szt. | 1 | 1 |  | 0
958 | Zlewka plastikowa z uchem, pojemność 1000 ml |  |  | szt. | 1 | 1 |  | 0
959 | Zlewka plastikowa z uchem, pojemność 5 l |  |  | szt. | 1 | 1 |  | 0
960 | Zlewka plastikowa z uchem, pojemność 500 ml |  |  | szt. | 1 | 1 |  | 0
961 | Zlewka porcelanowa z wylewem poj 800 cm3 |  |  | szt. | 1 | 1 |  | 0
962 | Zlewka porcelanowa z wylewem pojemność 600 cm3 |  |  | szt. | 1 | 1 |  | 0
963 | Zlewka porcelanowa z wylewem, pojemność 1000 cm3 |  |  | szt. | 1 | 1 |  | 0
964 | Zlewka szklana z podziałką i wylewem, 100 ml |  |  | szt. | 1 | 1 |  | 0
965 | Zlewka szklana z podziałką i wylewem, 200 ml |  |  | szt. | 1 | 1 |  | 0
966 | Zlewka szklana z podziałką i wylewem, 50 ml |  |  | szt. | 1 | 1 |  | 0
967 | Zlewka szklana z podziałką i wylewem, 500 ml |  |  | szt. | 1 | 1 |  | 0
968 | Zlewka szklana z podziałką, 10 ml |  |  | szt. | 1 | 1 |  | 0
969 | Zlewka szklana z podziałką, 100 ml, niska |  |  | szt. | 1 | 1 |  | 0
970 | Zlewka szklana z podziałką, 25 ml, niska |  |  | szt. | 1 | 1 |  | 0
971 | Zlewka szklana z podziałką, 5 ml |  |  | szt. | 1 | 1 |  | 0
972 | Zlewka szklana z podziałką, 50 ml, niska |  |  | szt. | 1 | 1 |  | 0
973 | Zlewka szklana z wylewem, niska, pojemność 250 ml, wysokość 80 mm, borokrzem |  |  | szt. | 1 | 1 |  | 0
974 | Zlewka szklana z wylewem, niska, pojemność 500 ml, wysokość 110 mm, borokrzem |  |  | szt. | 1 | 1 |  | 0
975 | Zlewka szklana z wylewem, wysoka, pojemność 100 ml, średnica 48 mm, wysokość 80 mm, borokrzem |  |  | szt. | 1 | 1 |  | 0
976 | Zlewka szklana z wylewem, wysoka, pojemność 400 ml, średnica 70 mm, borokrzem |  |  | szt. | 1 | 1 |  | 0
977 | Zlewka szklana z wylewem, wysoka, pojemność 600 ml, średnica 80 mm, borokrzem |  |  | szt. | 1 | 1 |  | 0
978 | Zlewka szklana z wylewem, wysoka, pojemność 800 ml, średnica 90 mm, borokrzem |  |  | szt. | 1 | 1 |  | 0
979 | Zlewka szklana, 100 ml |  |  | szt | 1 | 1 |  | 0
980 | Zlewka szklana, 100 ml, niska |  |  | szt. | 1 | 1 |  | 0
981 | Zlewka szklana, 100 ml, wysoka, z płaskim dnem |  |  | szt. | 1 | 1 |  | 0
982 | Zlewka szklana, 1000 ml, niska |  |  | szt. | 1 | 1 |  | 0
983 | Zlewka szklana, 1000 ml, niska |  |  | szt. | 1 | 1 |  | 0
984 | Zlewka szklana, 1000 ml, wysoka |  |  | szt. | 1 | 1 |  | 0
985 | Zlewka szklana, 150 ml, niska |  |  | szt. | 1 | 1 |  | 0
986 | Zlewka szklana, 150 ml, wysoka |  |  | szt. | 1 | 1 |  | 0
987 | Zlewka szklana, 2000 ml, niska |  |  | szt. | 1 | 1 |  | 0
988 | Zlewka szklana, 25 ml |  |  | szt | 1 | 1 |  | 0
989 | Zlewka szklana, 250 ml, niska |  |  | szt. | 1 | 1 |  | 0
990 | Zlewka szklana, 250 ml, wysoka |  |  | szt. | 1 | 1 |  | 0
991 | Zlewka szklana, 400 ml, niska |  |  | szt. | 1 | 1 |  | 0
992 | Zlewka szklana, 400 ml, wysoka |  |  | szt. | 1 | 1 |  | 0
993 | Zlewka szklana, 50 ml |  |  | szt | 1 | 1 |  | 0
994 | Zlewka szklana, 50 ml, niska |  |  | szt. | 1 | 1 |  | 0
995 | Zlewka szklana, 600 ml |  |  | szt | 1 | 1 |  | 0
996 | Zlewka szklana, 600 ml, niska |  |  | szt. | 1 | 1 |  | 0
997 | Zlewka szklana, 800 ml, niska |  |  | szt. | 1 | 1 |  | 0
998 | Zlewka szklana, 800 ml, wysoka |  |  | szt. | 1 | 1 |  | 0
999 | Zlewka szklana, z wylewem, wysoka , pojemność 1000 ml, średnica 95 mm, borokrzem |  |  | szt. | 1 | 1 |  | 0
1000 | Zlewka z podziałką, PP, niska, poj. 800 ml |  |  | szt. | 1 | 1 |  | 0
1001 | Zlewka z uchwytem i wylewem, PP, mleczno-przeźroczysta, wypukła niebieska skala, autoklawowalna, średnica zewnętrzna 150 mm, pojemność 2 l |  |  | szt. | 1 | 1 |  | 0
1002 | Zlewka z wylewem, 400 ml |  |  | szt | 1 | 1 |  | 0
1003 | Zlewka z wylewem, PP, skala niebieska, autoklawowalna, wysokość minimum 128 mm, pojemność 500 ml |  |  | szt. | 1 | 1 |  | 0
1004 | Zlewka z wylewem, PP, skala niebieska, autoklawowalna, wysokość minimum 192 mm, pojemność 2 litry |  |  | szt. | 1 | 1 |  | 0
1005 | Zlewka z wylewem, PP, skala niebieska, autoklawowalna, wysokość minimum 73 mm, pojemność 100 ml |  |  | szt. | 1 | 1 |  | 0
1006 | Zlewka z wylewem, PP, skala niebieska, autoklawowalna, wysokość minimum 94 mm, pojemność 250 ml |  |  | szt. | 1 | 1 |  | 0
1007 | Zlewka z wylewem, szklana, szeroka, 2 l |  |  | szt. | 1 | 1 |  | 0
1008 | Zlewka z wylewem, tworzywo PP, wąska, 1000 ml |  |  | szt. | 1 | 1 |  | 0
1009 | Zlewka ze szkła borokrzemowego 3.3, niska, z podziałką, poj. 1000 ml |  |  | szt. | 1 | 1 |  | 0
1010 | Zlewka ze szkła borokrzemowego 3.3, niska, z podziałką, poj. 25 ml |  |  | szt. | 1 | 1 |  | 0
1011 | Zlewka ze szkła borokrzemowego 3.3, niska, z podziałką, poj. 600 ml |  |  | szt. | 1 | 1 |  | 0
1012 | Zlewka ze szkła borokrzemowego 3.3, wysoka, z podziałką, poj. 100 ml |  |  | szt. | 1 | 1 |  | 0
1013 | Zlewka ze szkła borokrzemowego 3.3, wysoka, z podziałką, poj. 1000 ml |  |  | szt. | 1 | 1 |  | 0
1014 | Zlewka ze szkła borokrzemowego 3.3, wysoka, z podziałką, poj. 50 ml |  |  | szt. | 1 | 1 |  | 0
1015 | Zlewka, szklana bez podziałki, wysoka, poj. 50 ml |  |  | szt. | 1 | 1 |  | 0
1016 | Zlewka, szkło borokrzemowe 3.3, niska, poj. 250 ml |  |  | szt. | 1 | 1 |  | 0
1017 | Zmiennopojemnościowa pipeta automatyczna z wyrzutnikiem, pojemność 0,5-10 µl, autoklawowalna w całości, odporna na promieniowanie UV |  |  | szt. | 1 | 1 |  | 0
1018 | Zmiennopojemnościowa pipeta automatyczna z wyrzutnikiem, pojemność 1000-5000 µl |  |  | szt. | 1 | 1 |  | 0
1019 | Zmiennopojemnościowa pipeta automatyczna z wyrzutnikiem, pojemność 10-100 µl, autoklawowalna w całości, odporna na promieniowanie UV |  |  | szt. | 1 | 1 |  | 0
1020 | Zmiennopojemnościowa pipeta automatyczna z wyrzutnikiem, pojemność 200-1000 µl, autoklawowalna |  |  | szt. | 1 | 1 |  | 0
1021 | Zmiennopojemnościowa pipeta automatyczna z wyrzutnikiem, pojemność 200-1000 µl, autoklawowalna w całości, odporna na promieniowanie UV |  |  | szt. | 1 | 1 |  | 0
1022 | Zmiennopojemnościowa pipeta automatyczna z wyrzutnikiem, pojemność 20-200 µl, autoklawowalna w całości, odporna na promieniowanie UV |  |  | szt. | 1 | 1 |  | 0
[7 empty] | Razem część 1 | 0
| Zamawiający wymaga aby wykonawcy wyliczając „Wartość brutto w zł (kol. 7x8)” w poszczególnych wierszach Arkusza Asortymentowo – Cenowego (załącznik nr 1 do SWZ) dotyczących danej części wpisali w kolumnie 8 (Cena brutto opakowania jednostkowego w zł) tego arkusza cenę jednostkową brutto opakowania a następnie zgodnie z zapisem (kol. 7x8) pomnożyli wartości zapisane w kolumnie7 (Liczba opakowań jednostkowych ) i kolumnie 8 (Cena brutto opakowania jednostkowego w zł) po zastosowaniu odpowiedniej formuły programu Excel lub ręcznie na kalkulatorze. Następnie aby wyliczyć wartość w wierszu „Razem część …” należy zsumować wartości w poszczególnych wierszach kolumny 9 (Wartość brutto zł w (kol. 7x8)) i wyliczoną kwotę wpisać w odpowiednie pole. Zamawiający prosi o nie przenoszenie do Arkusza Asortymentowo – Cenowego (załącznik nr 1 do SWZ) wartości wyliczonych w innych programach i systemach. Zastosowanie wyżej opisanej procedury pozwoli uniknąć powstawaniu błędów w obliczeniu ceny. Zamawiający w kolumnie 9 wprowadził formuły wyliczające „Wartość brutto w zł (kol. 7x8)” dla każdego wiersza oraz wartość Razem w danej części. W przypadku gdy Wykonawca nie chce korzystać z formuły, może ją usunąć i wprowadzić cenę "ręcznie" zgodnie z określonymi powyżej warunkami. | [5 empty] | Plik należy opatrzyć kwalifikowanym podpisem elektronicznym, podpisem zaufanym lub podpisem osobistym osoby uprawomocnionej do występowania w imieniu Wykonawcy.

## Część 2
Część 2
Arkusz Asortymentowo - Cenowy Załącznik nr 1 do SWZ/Umowy
Lp | Szczegółowy opis przedmiotu zamówienia | Szczegółowy opis oferowanego przedmiotu zamówienia | Producent | Jednostka miary | Wielkość opakowania jednostkowego | Liczba opakowań jednostkowych | Cena brutto opakowania jednostkowego w zł | Wartość brutto w zł (kol. 7x8)
1 | 2 | 3 | 4 | 5 | 6 | 7 | 8 | 9
1 | Końcówki o pojemności 10µl - w workach, - wykonane z polipropylenu w jakości medycznej - długość 39 mm - niskoretencyjne - bezbarwne - posiadają szeroki zakres kompatybilności, pasują zarówno do jednokanałowych wielokanałowych pipet - odporne na rozpuszczalniki organiczne - wolne od DNaz, RNaz |  |  | szt. | 1000 | 1 |  | 0
2 | Końcówki o pojemności 10µl - w pudełkach po 96 sztuk, - wykonane z polipropylenu w jakości medycznej - długość 39 mm - niskoretencyjne - bezbarwne - posiadają szeroki zakres kompatybilności, pasują zarówno do jednokanałowych wielokanałowych pipet - odporne na rozpuszczalniki organiczne - sterylne, sterylizacja E-beam warunki SAL 10-6 - wolne od DNaz, RNaz - wieczko z rantem ułatwia przechowywanie w laboratorium - wydajne autoklawowanie z uchylonym wieczkiem - kolorystyczne pudełka ułatwiają identyfikacje |  |  | szt. | 960 | 1 |  | 0
3 | Końcówki o pojemności 200µl - w workach, - wykonane z polipropylenu w jakości medycznej - długość 52 mm - niskoretencyjne - żółte - posiadają szeroki zakres kompatybilności, pasują zarówno do jednokanałowych wielokanałowych pipet - odporne na rozpuszczalniki organiczne - wolne od DNaz, RNaz |  |  | szt. | 1000 | 1 |  | 0
4 | Końcówki o pojemności 200µl - w pudełkach po 96 sztuk, - wykonane z polipropylenu w jakości medycznej - długość 52 mm - niskoretencyjne - bezbarwne - posiadają szeroki zakres kompatybilności, pasują zarówno do jednokanałowych wielokanałowych pipet - odporne na rozpuszczalniki organiczne - sterylne, sterylizacja E-beam warunki SAL 10-6 - wolne od DNaz, RNaz - wieczko z rantem ułatwia przechowywanie w laboratorium - wydajne autoklawowanie z uchylonym wieczkiem - kolorystyczne pudełka ułatwiają identyfikacje |  |  | szt. | 960 | 1 |  | 0
5 | Końcówki o pojemności 1000µl - w workach, - wykonane z polipropylenu w jakości medycznej - długość 88 mm - niskoretencyjne - bezbarwne - posiadają szeroki zakres kompatybilności, pasują zarówno do jednokanałowych wielokanałowych pipet - odporne na rozpuszczalniki organiczne - wolne od DNaz, RNaz |  |  | szt. | 1000 | 1 |  | 0
6 | Końcówki o pojemności 1000µl - w pudełkach po 96 sztuk, - wykonane z polipropylenu w jakości medycznej - długość 88 mm - niskoretencyjne - bezbarwne - posiadają szeroki zakres kompatybilności, pasują zarówno do jednokanałowych wielokanałowych pipet - odporne na rozpuszczalniki organiczne - sterylne, sterylizacja E-beam warunki SAL 10-6 - wolne od DNaz, RNaz - wieczko z rantem ułatwia przechowywanie w laboratorium - wydajne autoklawowanie z uchylonym wieczkiem - kolorystyczne pudełka ułatwiają identyfikacje |  |  | szt. | 960 | 1 |  | 0
7 | Końcówki o pojemności 10µl - w workach, - wykonane z polipropylenu w jakości medycznej - długość 31,6 mm - bezbarwne - posiadają szeroki zakres kompatybilności, pasują zarówno do jednokanałowych wielokanałowych pipet - odporne na rozpuszczalniki organiczne - wolne od DNaz, RNaz |  |  | szt. | 1000 | 1 |  | 0
8 | Końcówki o pojemności 10µl - w pudełkach po 96 sztuk, - wykonane z polipropylenu w jakości medycznej - długość 31,6 mm - bezbarwne - posiadają szeroki zakres kompatybilności, pasują zarówno do jednokanałowych wielokanałowych pipet - odporne na rozpuszczalniki organiczne - sterylne, sterylizacja E-beam warunki SAL 10-6 - wolne od DNaz, RNaz - wieczko z rantem ułatwia przechowywanie w laboratorium - wydajne autoklawowanie z uchylonym wieczkiem - kolorystyczne pudełka ułatwiają identyfikacje |  |  | szt. | 960 | 1 |  | 0
9 | Końcówki o pojemności 200µl - w workach, - wykonane z polipropylenu w jakości medycznej - długość 50,5 mm - żółte - posiadają szeroki zakres kompatybilności, pasują zarówno do jednokanałowych wielokanałowych pipet - odporne na rozpuszczalniki organiczne - wolne od DNaz, RNaz |  |  | szt | 1000 | 1 |  | 0
10 | Końcówki o pojemności 200µl - w pudełkach po 96 sztuk, - wykonane z polipropylenu w jakości medycznej - długość 50,5 mm - żółte - posiadają szeroki zakres kompatybilności, pasują zarówno do jednokanałowych wielokanałowych pipet - odporne na rozpuszczalniki organiczne - sterylne, sterylizacja E-beam warunki SAL 10-6 - wolne od DNaz, RNaz - wieczko z rantem ułatwia przechowywanie w laboratorium - wydajne autoklawowanie z uchylonym wieczkiem - kolorystyczne pudełka ułatwiają identyfikacje |  |  | szt. | 960 | 1 |  | 0
11 | Końcówki o pojemności 1000µl - w workach, - wykonane z polipropylenu w jakości medycznej - długość 78,0 mm - niebieskie - posiadają szeroki zakres kompatybilności, pasują zarówno do jednokanałowych wielokanałowych pipet - odporne na rozpuszczalniki organiczne - wolne od DNaz, RNaz |  |  | szt. | 1000 | 1 |  | 0
12 | Końcówki o pojemności 1000µl - w pudełkach po 100 sztuk, - wykonane z polipropylenu w jakości medycznej - długość 78,0 mm - niebieskie - posiadają szeroki zakres kompatybilności, pasują zarówno do jednokanałowych wielokanałowych pipet - odporne na rozpuszczalniki organiczne - sterylne, sterylizacja E-beam warunki SAL 10-6 - wolne od DNaz, RNaz - wieczko z rantem ułatwia przechowywanie w laboratorium - wydajne autoklawowanie z uchylonym wieczkiem - kolorystyczne pudełka ułatwiają identyfikacje |  |  | szt. | 600 | 1 |  | 0
13 | Końcówki o pojemności 10µl - w workach, - wykonane z polipropylenu w jakości medycznej - długość 31,7 mm - niskoretencyjne - bezbarwne - posiadają szeroki zakres kompatybilności, pasują zarówno do jednokanałowych wielokanałowych pipet - odporne na rozpuszczalniki organiczne - wolne od DNaz, RNaz |  |  | szt | 1000 | 1 |  | 0
14 | Końcówki o pojemności 10µl - w pudełkach po 96 sztuk, - wykonane z polipropylenu w jakości medycznej - długość 31,7 mm - niskoretencyjne - bezbarwne - posiadają szeroki zakres kompatybilności, pasują zarówno do jednokanałowych wielokanałowych pipet - odporne na rozpuszczalniki organiczne - sterylne, sterylizacja E-beam warunki SAL 10-6 - wolne od DNaz, RNaz - wieczko z rantem ułatwia przechowywanie w laboratorium - wydajne autoklawowanie z uchylonym wieczkiem - kolorystyczne pudełka ułatwiają identyfikacje |  |  | szt | 960 | 1 |  | 0
15 | Końcówki o pojemności 200µl - w workach, - wykonane z polipropylenu w jakości medycznej - długość 50,5 mm - niskoretencyjne - żółte - posiadają szeroki zakres kompatybilności, pasują zarówno do jednokanałowych wielokanałowych pipet - odporne na rozpuszczalniki organiczne - wolne od DNaz, RNaz |  |  | szt. | 1000 | 1 |  | 0
16 | Końcówki o pojemności 200µl - w pudełkach po 96 sztuk, - wykonane z polipropylenu w jakości medycznej - długość 50,5 mm - niskoretencyjne - żółte - posiadają szeroki zakres kompatybilności, pasują zarówno do jednokanałowych wielokanałowych pipet - odporne na rozpuszczalniki organiczne - sterylne, sterylizacja E-beam warunki SAL 10-6 - wolne od DNaz, RNaz - wieczko z rantem ułatwia przechowywanie w laboratorium - wydajne autoklawowanie z uchylonym wieczkiem - kolorystyczne pudełka ułatwiają identyfikacje |  |  | szt. | 960 | 1 |  | 0
17 | Końcówki o pojemności 300µl - w workach, - wykonane z polipropylenu w jakości medycznej - długość 55,6 mm - niskoretencyjne - bezbarwne - posiadają szeroki zakres kompatybilności, pasują zarówno do jednokanałowych wielokanałowych pipet - odporne na rozpuszczalniki organiczne - wolne od DNaz, RNaz |  |  | szt. | 1000 | 1 |  | 0
18 | Końcówki o pojemności 1000µl - w workach, - wykonane z polipropylenu w jakości medycznej - długość 78,0 mm - niskoretencyjne - niebieskie - posiadają szeroki zakres kompatybilności, pasują zarówno do jednokanałowych wielokanałowych pipet - odporne na rozpuszczalniki organiczne - wolne od DNaz, RNaz |  |  | szt. | 1000 | 1 |  | 0
19 | Końcówki o pojemności 1000µl - w pudełkach po 100 sztuk, - wykonane z polipropylenu w jakości medycznej - długość 78,0 mm - niskoretencyjne - niebieskie - posiadają szeroki zakres kompatybilności, pasują zarówno do jednokanałowych wielokanałowych pipet - odporne na rozpuszczalniki organiczne - sterylne, sterylizacja E-beam warunki SAL 10-6 - wolne od DNaz, RNaz - wieczko z rantem ułatwia przechowywanie w laboratorium - wydajne autoklawowanie z uchylonym wieczkiem - kolorystyczne pudełka ułatwiają identyfikacje |  |  | szt. | 1000 | 1 |  | 0
20 | Końcówki o pojemności 300µl - w pudełkach po 96 sztuk, - wykonane z polipropylenu w jakości medycznej - długość 55,6 mm - niskoretencyjne - bezbarwne - posiadają szeroki zakres kompatybilności, pasują zarówno do jednokanałowych wielokanałowych pipet - odporne na rozpuszczalniki organiczne - sterylne, sterylizacja E-beam warunki SAL 10-6 - wolne od DNaz, RNaz - wieczko z rantem ułatwia przechowywanie w laboratorium - wydajne autoklawowanie z uchylonym wieczkiem - kolorystyczne pudełka ułatwiają identyfikacje |  |  | szt. | 960 | 1 |  | 0
21 | Końcówki z filtrem o pojemności 10µl - w pudełkach po 96 sztuk, - wykonane z polipropylenu w jakości medycznej - filtr UHMWPE - długość 40,0 mm - niskoretencyjne - bezbarwne - posiadają szeroki zakres kompatybilności, pasują zarówno do jednokanałowych wielokanałowych pipet - odporne na rozpuszczalniki organiczne - sterylne, sterylizacja E-beam warunki SAL 10-6 - wolne od DNaz, RNaz - wieczko z rantem ułatwia przechowywanie w laboratorium - wydajne autoklawowanie z uchylonym wieczkiem - kolorystyczne pudełka ułatwiają identyfikacje |  |  | szt. | 960 | 1 |  | 0
22 | Końcówki z filtrem o pojemności 20µl - w pudełkach po 96 sztuk, - wykonane z polipropylenu w jakości medycznej - filtr UHMWPE - długość 52,0 mm - niskoretencyjne - bezbarwne - posiadają szeroki zakres kompatybilności, pasują zarówno do jednokanałowych wielokanałowych pipet - odporne na rozpuszczalniki organiczne - sterylne, sterylizacja E-beam warunki SAL 10-6 - wolne od DNaz, RNaz - wieczko z rantem ułatwia przechowywanie w laboratorium - wydajne autoklawowanie z uchylonym wieczkiem - kolorystyczne pudełka ułatwiają identyfikacje |  |  | szt. | 960 | 1 |  | 0
23 | Końcówki z filtrem o pojemności 100µl - w pudełkach po 96 sztuk, - wykonane z polipropylenu w jakości medycznej - filtr UHMWPE - długość 59,0 mm - niskoretencyjne - bezbarwne - posiadają szeroki zakres kompatybilności, pasują zarówno do jednokanałowych wielokanałowych pipet - odporne na rozpuszczalniki organiczne - sterylne, sterylizacja E-beam warunki SAL 10-6 - wolne od DNaz, RNaz - wieczko z rantem ułatwia przechowywanie w laboratorium - wydajne autoklawowanie z uchylonym wieczkiem - kolorystyczne pudełka ułatwiają identyfikacje |  |  | szt. | 960 | 1 |  | 0
24 | Końcówki z filtrem o pojemności 200µl - w pudełkach po 96 sztuk, - wykonane z polipropylenu w jakości medycznej - filtr UHMWPE - długość 59,0 mm - niskoretencyjne - bezbarwne - posiadają szeroki zakres kompatybilności, pasują zarówno do jednokanałowych wielokanałowych pipet - odporne na rozpuszczalniki organiczne - sterylne, sterylizacja E-beam warunki SAL 10-6 - wolne od DNaz, RNaz - wieczko z rantem ułatwia przechowywanie w laboratorium - wydajne autoklawowanie z uchylonym wieczkiem - kolorystyczne pudełka ułatwiają identyfikacje |  |  | szt. | 960 | 1 |  | 0
25 | Końcówki z filtrem o pojemności 1000µl - w pudełkach po 96 sztuk, - wykonane z polipropylenu w jakości medycznej - filtr UHMWPE - długość 88,0 mm - niskoretencyjne - bezbarwne - posiadają szeroki zakres kompatybilności, pasują zarówno do jednokanałowych wielokanałowych pipet - odporne na rozpuszczalniki organiczne - sterylne, sterylizacja E-beam warunki SAL 10-6 - wolne od DNaz, RNaz - wieczko z rantem ułatwia przechowywanie w laboratorium - wydajne autoklawowanie z uchylonym wieczkiem - kolorystyczne pudełka ułatwiają identyfikacje |  |  | szt. | 960 | 1 |  | 0
26 | Końcówki z filtrem o pojemności 1250µl - w pudełkach po 96 sztuk, - wykonane z polipropylenu w jakości medycznej - filtr UHMWPE - długość 101,0 mm - niskoretencyjne - bezbarwne - posiadają szeroki zakres kompatybilności, pasują zarówno do jednokanałowych wielokanałowych pipet - odporne na rozpuszczalniki organiczne - sterylne, sterylizacja E-beam warunki SAL 10-6 - wolne od DNaz, RNaz - wieczko z rantem ułatwia przechowywanie w laboratorium - wydajne autoklawowanie z uchylonym wieczkiem - kolorystyczne pudełka ułatwiają identyfikacje |  |  | szt. | 960 | 1 |  | 0
27 | Pipety Pasteura 3ml - pojemność 3 ml - długość 162 mm - materiał polietylen LDPE - przezroczyste - wyrób jednorazowego użycia - z bezbarwną, wytłaczaną skalą dla ułatwienia obserwacji - niesterylne, pakowane zbiorczo |  |  | szt. | 500 | 1 |  | 0
28 | Pipety Pasteura 3ml - pojemność 3 ml - długość 162 mm - materiał polietylen LDPE - przezroczyste - wyrób jednorazowego użycia - z bezbarwną, wytłaczaną skalą dla ułatwienia obserwacji - sterylne, pakowane indywidualnie |  |  | szt. | 500 | 1 |  | 0
29 | Pipety serologiczne 5ml - wykonane z polistyrenu o wysokiej przezroczystości - długość 343 mm - kolorowe pierścienie w górnej części pipety pozwalają na łatwą identyfikację pojemności - ujemna kalibracja pozwala na pobranie większej objętości niż mianowana - filtr z poliolefiny umieszczony w szyjce pipety minimalizuje ryzyko zakażenia - zakres temperaturowy 0-40 °C - sterylne, sterylizacja E-beam warunki SAL 10-6 - wolne od DNaz, RNaz, - niepirogenne - indywidualnie pakowane |  |  | szt. | 200 | 1 |  | 0
30 | Pipety serologiczne 10ml - wykonane z polistyrenu o wysokiej przezroczystości - długość 343 mm - kolorowe pierścienie w górnej części pipety pozwalają na łatwą identyfikację pojemności - ujemna kalibracja pozwala na pobranie większej objętości niż mianowana - filtr z poliolefiny umieszczony w szyjce pipety minimalizuje ryzyko zakażenia - zakres temperaturowy 0-40 °C - sterylne, sterylizacja E-beam warunki SAL 10-6 - wolne od DNaz, RNaz, - niepirogenne - indywidualnie pakowane |  |  | szt. | 200 | 1 |  | 0
31 | Pipety serologiczne 25ml - wykonane z polistyrenu o wysokiej przezroczystości - długość 312 mm - kolorowe pierścienie w górnej części pipety pozwalają na łatwą identyfikację pojemności - ujemna kalibracja pozwala na pobranie większej objętości niż mianowana - filtr z poliolefiny umieszczony w szyjce pipety minimalizuje ryzyko zakażenia - zakres temperaturowy 0-40 °C - sterylne, sterylizacja E-beam warunki SAL 10-6 - wolne od DNaz, RNaz, - niepirogenne - indywidualnie pakowane |  |  | szt. | 200 | 1 |  | 0
32 | Pipety serologiczne 1ml - wykonane z polistyrenu o wysokiej przezroczystości - długość 280 mm - kolorowe pierścienie w górnej części pipety pozwalają na łatwą identyfikację pojemności - ujemna kalibracja pozwala na pobranie większej objętości niż mianowana - filtr z poliolefiny umieszczony w szyjce pipety minimalizuje ryzyko zakażenia - zakres temperaturowy 0-40 °C - sterylne, sterylizacja E-beam warunki SAL 10-6 - wolne od DNaz, RNaz, - niepirogenne - indywidualnie pakowane |  |  | szt. | 600 | 1 |  | 0
33 | Pipety serologiczne 2ml - wykonane z polistyrenu o wysokiej przezroczystości - długość 280 mm - kolorowe pierścienie w górnej części pipety pozwalają na łatwą identyfikację pojemności - ujemna kalibracja pozwala na pobranie większej objętości niż mianowana - filtr z poliolefiny umieszczony w szyjce pipety minimalizuje ryzyko zakażenia - zakres temperaturowy 0-40 °C - sterylne, sterylizacja E-beam warunki SAL 10-6 - wolne od DNaz, RNaz, - niepirogenne - indywidualnie pakowane |  |  | szt. | 600 | 1 |  | 0
34 | Pipety serologiczne 1ml - wykonane z polistyrenu o wysokiej przezroczystości - długość 277 mm - kolorowe pierścienie w górnej części pipety pozwalają na łatwą identyfikację pojemności - ujemna kalibracja pozwala na pobranie większej objętości niż mianowana - filtr z poliolefiny umieszczony w szyjce pipety minimalizuje ryzyko zakażenia - zakres temperaturowy 0-40 °C - sterylne, sterylizacja E-beam warunki SAL 10-6 - wolne od DNaz, RNaz, - niepirogenne - indywidualnie pakowane |  |  | szt. | 500 | 1 |  | 0
35 | Pipety serologiczne 2ml - wykonane z polistyrenu o wysokiej przezroczystości - długość 277 mm - kolorowe pierścienie w górnej części pipety pozwalają na łatwą identyfikację pojemności - ujemna kalibracja pozwala na pobranie większej objętości niż mianowana - filtr z poliolefiny umieszczony w szyjce pipety minimalizuje ryzyko zakażenia - zakres temperaturowy 0-40 °C - sterylne, sterylizacja E-beam warunki SAL 10-6 - wolne od DNaz, RNaz, - niepirogenne - indywidualnie pakowane |  |  | szt. | 400 | 1 |  | 0
36 | Pipety serologiczne 25ml - wykonane z polistyrenu o wysokiej przezroczystości - długość 314 mm - kolorowe pierścienie w górnej części pipety pozwalają na łatwą identyfikację pojemności - ujemna kalibracja pozwala na pobranie większej objętości niż mianowana - filtr z poliolefiny umieszczony w szyjce pipety minimalizuje ryzyko zakażenia - zakres temperaturowy 0-40 °C - sterylne, sterylizacja E-beam warunki SAL 10-6 - wolne od DNaz, RNaz, - niepirogenne - indywidualnie pakowane |  |  | szt. | 200 | 1 |  | 0
37 | Pipety serologiczne 50ml - wykonane z polistyrenu o wysokiej przezroczystości - długość 367 mm - kolorowe pierścienie w górnej części pipety pozwalają na łatwą identyfikację pojemności - ujemna kalibracja pozwala na pobranie większej objętości niż mianowana - filtr z poliolefiny umieszczony w szyjce pipety minimalizuje ryzyko zakażenia - zakres temperaturowy 0-40 °C - sterylne, sterylizacja E-beam warunki SAL 10-6 - wolne od DNaz, RNaz, - niepirogenne - indywidualnie pakowane |  |  | szt. | 100 | 1 |  | 0
38 | Rynienki płuczące 25ml - z polistyrenu, - białe, - do pipet wielokanałowych, - V – kształtne dno - sterylne - indywidualnie pakowane |  |  | szt. | 100 | 1 |  | 0
39 | Rynienki płuczące 100ml - z polistyrenu, - białe, - do pipet wielokanałowych, - V – kształtne dno - sterylne - indywidualnie pakowane |  |  | szt. | 50 | 1 |  | 0
40 | Rynienki płuczące 55ml - z PVC, - bezbarwne, - do pipet wielokanałowych, - V – kształtne dno - niesterylne |  |  | szt. | 100 | 1 |  | 0
41 | Rynienki płuczące 55ml - z polistyrenu, - białe, - do pipet wielokanałowych, - V – kształtne dno - sterylne - indywidualnie pakowane |  |  | szt. | 100 | 1 |  | 0
42 | Rynienki płuczące 60ml - z polipropylenu, - bezbarwne, - do pipet wielokanałowych, - V – kształtne dno - sterylne |  |  | szt. | 25 | 1 |  | 0
43 | Krioprobówki 2,0ml - z gwintem zewnętrznym - materiał: polipropylen w jakości medycznej, - wolnostojące typu Self standing - możliwość sterylizacji w autoklawie do 121°C i zamrażania do -196°C , - bezbarwne, - nisko adhezyjne - zakręcane wieczko typu SCREW CAP, kolorowa nakrętka z gwintem zewnętrznym i uszczelką, - ze skalą: 0.5/1.0/1.5/1.8ml - z matowym polem do opisu - właściwa konstrukcja zapewnia łatwe zamykanie i otwieranie - sterylne, - wolne od Dnaz i Rnaz |  |  | szt. | 500 | 1 |  | 0
44 | Krioprobówki 2,0ml - z gwintem wewnętrznym - materiał: polipropylen w jakości medycznej, - wolnostojące typu Self standing - możliwość sterylizacji w autoklawie do 121°C i zamrażania do -196°C , - bezbarwne, - nisko adhezyjne - ze skalą: 0.5/1.0/1.5/1.8ml - z matowym polem do opisu - właściwa konstrukcja zapewnia łatwe zamykanie i otwieranie - sterylne, - wolne od Dnaz i Rnaz |  |  | szt. | 500 | 1 |  | 0
45 | Krioprobówki 2,0ml - z gwintem zewnętrznym i uszczelką - materiał: polipropylen w jakości medycznej, - wolnostojące typu Self standing - możliwość sterylizacji w autoklawie do 121°C i zamrażania do -86°C - bezbarwne, - z polem do opisu - właściwa konstrukcja zapewnia łatwe zamykanie i otwieranie - sterylne, - wolne od Dnaz i Rnaz |  |  | szt. | 500 | 1 |  | 0
46 | Probówki typu Falcon 15ml - pakowane w worki - stożkowe - materiał: probówka polipropylen PP w jakości medycznej, - nakrętka wykonana z HDPE - z wyraźną skalą pomiarową oraz białym polem do opisu - szczelna różowa zakrętka - zaprojektowane do obsługi jedna ręką - sterylne, sterylizowane E-Beam - wolne od Dnaz i Rnaz - niepirogenne - max. możliwość wirowania 12 000g - zakres temperatur: około -80 do +120°C |  |  | szt. | 500 | 1 |  | 0
47 | Probówki typu Falcon 50ml - pakowane w worki - stożkowe - materiał: probówka polipropylen PP w jakości medycznej, - nakrętka wykonana z HDPE - z wyraźną skalą pomiarową oraz białym polem do opisu - szczelna rózowa zakrętka - wysoce transparentne, przejrzyste, klarowne - zaprojektowane do obsługi jedna ręką - sterylne, sterylizowane E-Beam - wolne od Dnaz i Rnaz - niepirogenne - max. możliwość wirowania 12 000g - zakres temperatur: około -80 do +120°C |  |  | szt. | 500 | 1 |  | 0
48 | Probówki typu Falcon 15ml - pakowane w statywy wykonane z PS - stożkowe - materiał: probówka polipropylen PP w jakości medycznej, - nakrętka wykonana z HDPE - z wyraźną skalą pomiarową oraz białym polem do opisu - szczelna miętowa zakrętka - zaprojektowane do obsługi jedna ręką - sterylne, sterylizowane E-Beam - wolne od Dnaz i Rnaz - niepirogenne - max. możliwość wirowania 12 000g - zakres temperatur: około -80 do +120°C |  |  | szt. | 500 | 1 |  | 0
49 | Probówki typu Falcon 50ml - pakowane w statywy wykonane z PS - stożkowe - materiał: probówka polipropylen PP w jakości medycznej, - nakrętka wykonana z HDPE - z wyraźną skalą pomiarową oraz białym polem do opisu - szczelna miętowa zakrętka - zaprojektowane do obsługi jedna ręką - sterylne, sterylizowane E-Beam - wolne od Dnaz i Rnaz - niepirogenne - max. możliwość wirowania 12 000g - zakres temperatur: około -80 do +120°C |  |  | szt. | 500 | 1 |  | 0
50 | Probówki typu Falcon 50ml - pakowane w worki - samostojące, posiadające kołnierz do postawienia - materiał: probówka polipropylen PP w jakości medycznej, - nakrętka wykonana z HDPE - z wyraźną skalą pomiarową oraz białym polem do opisu - szczelna miętowa zakrętka - zaprojektowane do obsługi jedna ręką - sterylne, sterylizowane E-Beam - wolne od Dnaz i Rnaz - niepirogenne - max. możliwość wirowania 5 000g - zakres temperatur: około -80 do +120°C |  |  | szt. | 500 | 1 |  | 0
51 | Probówki wirówkowe 5.0ml - materiał: polipropylen w jakości medycznej, - nisko adhezyjne, - możliwość sterylizacji w autoklawie do 121°C i zamrażania do -80°C, - bezbarwne - z płaskim zatrzaskiwalnym wieczkiem, możliwość pisania na wieczku - wieczko przystosowane do przekłuwania - ze skalą: 1.0/2.0/3.0/4.0/5.0ml - z matowym polem do opisu - sterylne, wolne od Dnaz i Rnaz, pyrogenów i inhibitorów PCR, endotoksyn, ATP, nie mutagenne) |  |  | szt. | 200 | 1 |  | 0
52 | Probówki wirówkowe 0,6ml - materiał: polipropylen w jakości medycznej, - stożkowe - z zamknięciem Lock Cap - bezbarwne - z matowym polem do opisu - niesterylne, wolne od Dnaz i Rnaz, pyrogenów i inhibitorów PCR, endotoksyn - max. możliwość wirowania 30 000g - zakres temperatur: -80°C- 121°C |  |  | szt. | 1000 | 1 |  | 0
53 | Probówki wirówkowe 0,6ml - materiał: polipropylen w jakości medycznej, - stożkowe - z zamknięciem Lock Cap - bezbarwne - z matowym polem do opisu - sterylne - max. możliwość wirowania 30 000g - zakres temperatur: -80°C- 121°C |  |  | szt. | 750 | 1 |  | 0
54 | Probówki wirówkowe 1,5ml - materiał: polipropylen w jakości medycznej, - stożkowe - z zamknięciem Lock Cap - bezbarwne - z matowym polem do opisu - niesterylne, wolne od Dnaz i Rnaz, pyrogenów i inhibitorów PCR, endotoksyn - max. możliwość wirowania 30 000g - zakres temperatur: -80°C- 121°C |  |  | szt | 500 | 1 |  | 0
55 | Probówki wirówkowe 1,5ml - materiał: polipropylen w jakości medycznej, - stożkowe - z zamknięciem Lock Cap - bezbarwne - z matowym polem do opisu - sterylne - max. możliwość wirowania 30 000g - zakres temperatur: -80°C- 121°C |  |  | szt. | 400 | 1 |  | 0
56 | Probówki wirówkowe 2,0ml - materiał: polipropylen w jakości medycznej, - okrągłodenne - z zamknięciem Lock Cap - bezbarwne - z matowym polem do opisu - niesterylne, wolne od Dnaz i Rnaz, pyrogenów i inhibitorów PCR, endotoksyn - max. możliwość wirowania 30 000g - zakres temperatur: -80°C- 121°C |  |  | szt. | 500 | 1 |  | 0
57 | Probówki wirówkowe 2,0ml - materiał: polipropylen w jakości medycznej, - okrągłodenne - z zamknięciem Lock Cap - bezbarwne - z matowym polem do opisu - sterylne - max. możliwość wirowania 30 000g - zakres temperatur: -80°C- 121°C |  |  | szt. | 400 | 1 |  | 0
58 | Probówki wirówkowe 1,5ml - materiał: polipropylen w jakości medycznej, - stożkowe - z zamknięciem Lock Cap - bursztynowe - z matowym polem do opisu - sterylne - max. możliwość wirowania 30 000g - zakres temperatur: -80°C- 121°C |  |  | szt. | 400 | 1 |  | 0
59 | Butelki 50ml/25cm2 - do hodowli adherentnej TC, - z zakrętką z filtrem, - pojemność/objętość 50ml - powierzchnia wzrostu 25 cm2 - rekomendowany zakres medium hodowlanego 5-7,5ml - materiał: polistyren o wysokiej przezroczystości w jakości medycznej - traktowanie plazmą w warunkach próżniowych, co w rezultacie prowadzi do wytworzenia hydrofilowej, ujemnie naładowanej powierzchni wzrostu komórek - z zakrętką z filtrem hydrofobowym 0.22µm, aby wspomóc wymianę gazową oraz zapobiec wnikaniu mikroorganizmów do butelki, chroniąc przed kontaminacją - wyposażone w miejsce na opis i podziałkę, ułatwiające identyfikację - sterylizowane promieniami gamma |  |  | szt. | 200 | 1 |  | 0
60 | Butelki 250ml/75cm2 - do hodowli adherentnej TC, - z zakrętką z filtrem, - pojemność/objętość 250ml - powierzchnia wzrostu 75 cm2 - rekomendowany zakres medium hodowlanego 15-22,5ml - materiał: polistyren o wysokiej przezroczystości w jakości medycznej - traktowanie plazmą w warunkach próżniowych, co w rezultacie prowadzi do wytworzenia hydrofilowej, ujemnie naładowanej powierzchni wzrostu komórek - z zakrętką z filtrem hydrofobowym 0.22µm, aby wspomóc wymianę gazową oraz zapobiec wnikaniu mikroorganizmów do butelki, chroniąc przed kontaminacją - wyposażone w miejsce na opis i podziałkę, ułatwiające identyfikację - sterylizowane promieniami gamma |  |  | szt. | 100 | 1 |  | 0
61 | Butelki 750ml/175cm2 - do hodowli adherentnej TC, - z zakrętką z filtrem, - pojemność/objętość 750ml - powierzchnia wzrostu 175 cm2 - rekomendowany zakres medium hodowlanego 35-52,5ml - materiał: polistyren o wysokiej przezroczystości w jakości medycznej - traktowanie plazmą w warunkach próżniowych, co w rezultacie prowadzi do wytworzenia hydrofilowej, ujemnie naładowanej powierzchni wzrostu komórek - z zakrętką z filtrem hydrofobowym 0.22µm, aby wspomóc wymianę gazową oraz zapobiec wnikaniu mikroorganizmów do butelki, chroniąc przed kontaminacją - wyposażone w miejsce na opis i podziałkę, ułatwiające identyfikację - sterylizowane promieniami gamma |  |  | szt. | 40 | 1 |  | 0
62 | Butelki 5-warstwowe - do hodowli adherentnej TC, - z zakrętką typu PLUG SEAL, - ilość warstw: 5 - pojemność/objętość na warstwę to około 30-50 ml - powierzchnia wzrostu 850 cm2 - materiał: polistyren o wysokiej przezroczystości w jakości medycznej - traktowanie plazmą w warunkach próżniowych, co w rezultacie prowadzi do wytworzenia hydrofilowej, ujemnie naładowanej powierzchni wzrostu komórek - wyposażone w miejsce na opis i podziałkę, ułatwiające identyfikację - sterylizowane promieniami gamma, |  |  | szt. | 8 | 1 |  | 0
63 | Butelki 5-warstwowe - do hodowli adherentnej TC, - z zakrętką z filtrem - ilość warstw: 5 - pojemność/objętość na warstwę to około 30-50 ml - powierzchnia wzrostu 850 cm2 - materiał: polistyren o wysokiej przezroczystości w jakości medycznej - traktowanie plazmą w warunkach próżniowych, co w rezultacie prowadzi do wytworzenia hydrofilowej, ujemnie naładowanej powierzchni wzrostu komórek - wyposażone w miejsce na opis i podziałkę, ułatwiające identyfikację - sterylizowane promieniami gamma, |  |  | szt. | 8 | 1 |  | 0
64 | Filtry komórkowe 40μm - nylonowe - separatory dedykowane do probówek typu Falkon 50ml - fioletowe - zaprojektowane z ramką wykonana z PP i uchwytem ułatwiającym pracę - sterylne, sterylizacja E-beam warunki SAL 10-6 - wolne od DNaz, RNaz, niepirogenne - indywidualnie pakowane |  |  | szt. | 100 | 1 |  | 0
65 | Filtry komórkowe 70μm - nylonowe - separatory dedykowane do probówek typu Falkon 50ml - pomarańczowe - zaprojektowane z ramką wykonana z PP i uchwytem ułatwiającym pracę - sterylne, sterylizacja E-beam warunki SAL 10-6 - wolne od DNaz, RNaz, niepirogenne - indywidualnie pakowane |  |  | szt. | 100 | 1 |  | 0
66 | Filtry komórkowe 100μm - nylonowe - separatory dedykowane do probówek typu Falkon 50ml - zielone - zaprojektowane z ramką wykonana z PP i uchwytem ułatwiającym pracę - sterylne, sterylizacja E-beam warunki SAL 10-6 - wolne od DNaz, RNaz, niepirogenne - indywidualnie pakowane |  |  | szt. | 100 | 1 |  | 0
67 | Filtry strzykawkowe z PES - średn.porów 0.22 - średn.filtra 25mm - objętość retencji 25mm - do próbek o objętości od 2mL do 100mL. - objętość retencji <115 μL. - wysokie przepływy i przepustowość - pakowane pojedynczo - niepirogenne, nie cytotoksyczne - sterylizacja wiązką E- Beam, SAL=10-6. - wolne od Dnaz , Rnaz i ludzkiego DNA |  |  | szt | 100 | 1 |  | 0
68 | Płytki 6-dołkowe - do hodowli adherentnej - materiał: polistyren o wysokiej przejrzystości - kolor: bezbarwne - płaskie dno, - powierzchnia wzrostu 9.6 cm2 - traktowanie plazmą w warunkach próżniowych, co w rezultacie prowadzi do wytworzenia hydrofilowej, ujemnie naładowanej powierzchni wzrostu komórek - specjalna konstrukcja pokrywki zapewnia niskie parowanie, - pokrywka pasująca do płytki tylko w jednej pozycji, dzięki czemu zabezpiecza przed zakażeniem i kontaminacją krzyżową - matowa konstrukcja dna zapewnia łatwy chwyt, - studzienki oznaczone kodem alfanumerycznym zapewniają łatwą identyfikację - sterylizowane promieniami gamma, - indywidualnie pakowane, |  |  | szt. | 50 | 1 |  | 0
69 | Płytki 12-dołkowe - do hodowli adherentnej - materiał: polistyren o wysokiej przejrzystości - kolor: bezbarwne - płaskie dno, - powierzchnia wzrostu 3.8 cm2 - traktowanie plazmą w warunkach próżniowych, co w rezultacie prowadzi do wytworzenia hydrofilowej, ujemnie naładowanej powierzchni wzrostu komórek - specjalna konstrukcja pokrywki zapewnia niskie parowanie, - pokrywka pasująca do płytki tylko w jednej pozycji, dzięki czemu zabezpiecza przed zakażeniem i kontaminacją krzyżową - matowa konstrukcja dna zapewnia łatwy chwyt, - studzienki oznaczone kodem alfanumerycznym zapewniają łatwą identyfikację - sterylizowane promieniami gamma, - indywidualnie pakowane, |  |  | szt. | 50 | 1 |  | 0
70 | Płytki 24-dołkowe - do hodowli adherentnej - materiał: polistyren o wysokiej przejrzystości - kolor: bezbarwne - płaskie dno, - powierzchnia wzrostu 1.9 cm2 - traktowanie plazmą w warunkach próżniowych, co w rezultacie prowadzi do wytworzenia hydrofilowej, ujemnie naładowanej powierzchni wzrostu komórek - specjalna konstrukcja pokrywki zapewnia niskie parowanie, - pokrywka pasująca do płytki tylko w jednej pozycji, dzięki czemu zabezpiecza przed zakażeniem i kontaminacją krzyżową - matowa konstrukcja dna zapewnia łatwy chwyt, - studzienki oznaczone kodem alfanumerycznym zapewniają łatwą identyfikację - sterylizowane promieniami gamma, - indywidualnie pakowane, |  |  | szt. | 50 | 1 |  | 0
71 | Płytki 48-dołkowe - do hodowli adherentnej - materiał: polistyren o wysokiej przejrzystości - kolor: bezbarwne - płaskie dno, - powierzchnia wzrostu 0.75 cm2 - traktowanie plazmą w warunkach próżniowych, co w rezultacie prowadzi do wytworzenia hydrofilowej, ujemnie naładowanej powierzchni wzrostu komórek - specjalna konstrukcja pokrywki zapewnia niskie parowanie, - pokrywka pasująca do płytki tylko w jednej pozycji, dzięki czemu zabezpiecza przed zakażeniem i kontaminacją krzyżową - matowa konstrukcja dna zapewnia łatwy chwyt, - studzienki oznaczone kodem alfanumerycznym zapewniają łatwą identyfikację - sterylizowane promieniami gamma, - indywidualnie pakowane, |  |  | szt. | 50 | 1 |  | 0
72 | Płytki 96-dołkowe - do hodowli adherentnej - materiał: polistyren o wysokiej przejrzystości - kolor: bezbarwne - płaskie dno, - powierzchnia wzrostu 0.33 cm2 - traktowanie plazmą w warunkach próżniowych, co w rezultacie prowadzi do wytworzenia hydrofilowej, ujemnie naładowanej powierzchni wzrostu komórek - specjalna konstrukcja pokrywki zapewnia niskie parowanie, - pokrywka pasująca do płytki tylko w jednej pozycji, dzięki czemu zabezpiecza przed zakażeniem i kontaminacją krzyżową - matowa konstrukcja dna zapewnia łatwy chwyt, - studzienki oznaczone kodem alfanumerycznym zapewniają łatwą identyfikację - sterylizowane promieniami gamma, - indywidualnie pakowane, |  |  | szt. | 50 | 1 |  | 0
73 | Płytki 96-dołkowe - do hodowli adherentnej - materiał: polistyren o wysokiej przejrzystości - kolor: bezbarwne - płaskie dno, - powierzchnia wzrostu 0.32 cm2 - traktowanie plazmą w warunkach próżniowych, co w rezultacie prowadzi do wytworzenia hydrofilowej, ujemnie naładowanej powierzchni wzrostu komórek - specjalna konstrukcja pokrywki zapewnia niskie parowanie, - pokrywka pasująca do płytki tylko w jednej pozycji, dzięki czemu zabezpiecza przed zakażeniem i kontaminacją krzyżową - matowa konstrukcja dna zapewnia łatwy chwyt, - studzienki oznaczone kodem alfanumerycznym zapewniają łatwą identyfikację - sterylizowane promieniami gamma, - indywidualnie pakowane, |  |  | szt. | 100 | 1 |  | 0
74 | Płytki 96-dołkowe - do hodowli adherentnej - materiał: polistyren o wysokiej przejrzystości - kolor: bezbarwne - dno typ U - powierzchnia wzrostu 0.32 cm2 - traktowanie plazmą w warunkach próżniowych, co w rezultacie prowadzi do wytworzenia hydrofilowej, ujemnie naładowanej powierzchni wzrostu komórek - specjalna konstrukcja pokrywki zapewnia niskie parowanie, - pokrywka pasująca do płytki tylko w jednej pozycji, dzięki czemu zabezpiecza przed zakażeniem i kontaminacją krzyżową - matowa konstrukcja dna zapewnia łatwy chwyt, - studzienki oznaczone kodem alfanumerycznym zapewniają łatwą identyfikację - sterylizowane promieniami gamma, - indywidualnie pakowane, |  |  | szt. | 100 | 1 |  | 0
75 | Płytki 96-dołkowe - do hodowli adherentnej - materiał: polistyren o wysokiej przejrzystości - kolor: bezbarwne - dno typ V - powierzchnia wzrostu 0.32 cm2 - traktowanie plazmą w warunkach próżniowych, co w rezultacie prowadzi do wytworzenia hydrofilowej, ujemnie naładowanej powierzchni wzrostu komórek - specjalna konstrukcja pokrywki zapewnia niskie parowanie, - pokrywka pasująca do płytki tylko w jednej pozycji, dzięki czemu zabezpiecza przed zakażeniem i kontaminacją krzyżową - matowa konstrukcja dna zapewnia łatwy chwyt, - studzienki oznaczone kodem alfanumerycznym zapewniają łatwą identyfikację - sterylizowane promieniami gamma, - indywidualnie pakowane, |  |  | szt. | 100 | 1 |  | 0
76 | Płytki 24-dołkowe - do hodowli adherentnej - materiał: polistyren o wysokiej przejrzystości - kolor: bezbarwne - płaskie dno, - powierzchnia wzrostu 1.9 cm2 - traktowanie plazmą w warunkach próżniowych, co w rezultacie prowadzi do wytworzenia hydrofilowej, ujemnie naładowanej powierzchni wzrostu komórek - specjalna konstrukcja pokrywki zapewnia niskie parowanie, - pokrywka pasująca do płytki tylko w jednej pozycji, dzięki czemu zabezpiecza przed zakażeniem i kontaminacją krzyżową - matowa konstrukcja dna zapewnia łatwy chwyt, - studzienki oznaczone kodem alfanumerycznym zapewniają łatwą identyfikację - sterylizowane promieniami gamma, - indywidualnie pakowane, |  |  | szt. | 50 | 1 |  | 0
77 | Płytki 6-dołkowe - do hodowli adherentnej - materiał: polistyren o wysokiej przejrzystości - kolor: bezbarwne - płaskie dno, - powierzchnia wzrostu 9.5 cm2 - traktowanie plazmą w warunkach próżniowych, co w rezultacie prowadzi do wytworzenia hydrofilowej, ujemnie naładowanej powierzchni wzrostu komórek - specjalna konstrukcja pokrywki zapewnia niskie parowanie, - pokrywka pasująca do płytki tylko w jednej pozycji, dzięki czemu zabezpiecza przed zakażeniem i kontaminacją krzyżową - matowa konstrukcja dna zapewnia łatwy chwyt, - studzienki oznaczone kodem alfanumerycznym zapewniają łatwą identyfikację - sterylizowane promieniami gamma, - indywidualnie pakowane, |  |  | szt | 50 | 1 |  | 0
78 | Płytki 12-dołkowe - do hodowli adherentnej - materiał: polistyren o wysokiej przejrzystości - kolor: bezbarwne - płaskie dno, - powierzchnia wzrostu 3.6 cm2 - traktowanie plazmą w warunkach próżniowych, co w rezultacie prowadzi do wytworzenia hydrofilowej, ujemnie naładowanej powierzchni wzrostu komórek - specjalna konstrukcja pokrywki zapewnia niskie parowanie, - pokrywka pasująca do płytki tylko w jednej pozycji, dzięki czemu zabezpiecza przed zakażeniem i kontaminacją krzyżową - matowa konstrukcja dna zapewnia łatwy chwyt, - studzienki oznaczone kodem alfanumerycznym zapewniają łatwą identyfikację - sterylizowane promieniami gamma, - indywidualnie pakowane, |  |  | szt. | 50 | 1 |  | 0
79 | Płytki 48-dołkowe - do hodowli adherentnej - materiał: polistyren o wysokiej przejrzystości - kolor: bezbarwne - płaskie dno, - powierzchnia wzrostu 0.88 cm2 - traktowanie plazmą w warunkach próżniowych, co w rezultacie prowadzi do wytworzenia hydrofilowej, ujemnie naładowanej powierzchni wzrostu komórek - specjalna konstrukcja pokrywki zapewnia niskie parowanie, - pokrywka pasująca do płytki tylko w jednej pozycji, dzięki czemu zabezpiecza przed zakażeniem i kontaminacją krzyżową - matowa konstrukcja dna zapewnia łatwy chwyt, - studzienki oznaczone kodem alfanumerycznym zapewniają łatwą identyfikację - sterylizowane promieniami gamma, - indywidualnie pakowane, |  |  | szt. | 50 | 1 |  | 0
80 | Płytki 6-dołkowe z dnem szklanym - do TC - średnica szklanego dna Ø34,8 mm - powierzchnia wzrostu 9,5 cm2 - temperatura pracy 64°C i zamrażania do -86°C - wysokiej jakości szkło o grubości 0,16-0,19mm - zaprojektowane dla możliwości układania szalek w stos - sterylne, sterylizacja E-beam warunki SAL 10-6 |  |  | szt. | 10 | 1 |  | 0
81 | Płytki 24-dołkowe z dnem szklanym - do TC - średnica szklanego dna Ø20 mm - powierzchnia wzrostu 6,2 cm2 - temperatura pracy 64°C i zamrażania do -86°C - wysokiej jakości szkło o grubości 0,17mm - zaprojektowane dla możliwości układania szalek w stos - sterylne, sterylizacja E-beam warunki SAL 10-6 |  |  | szt. | 10 | 1 |  | 0
82 | Szalki Ø35mm ze szklanym dnem - do hodowli adherentnej TC, - średnica szklanego dna Ø20 mm - powierzchnia wzrostu 6,2 cm2 - temperatura pracy 64°C i zamrażania do -86°C - wysokiej jakości szkło o grubości 0,17mm - zaprojektowane dla możliwości układania szalek w stos - sterylne, sterylizacja E-beam warunki SAL 10-6 |  |  | szt | 200 | 1 |  | 0
83 | Szalki Ø35mm ze szklanym dnem - do hodowli adherentnej TC, - średnica szklanego dna Ø15 mm - powierzchnia wzrostu 6,2 cm2 - temperatura pracy 64°C i zamrażania do -86°C - wysokiej jakości szkło nakrywkowe o grubości 17mm - zaprojektowane dla możliwości układania szalek w stos - sterylne, sterylizacja E-beam warunki SAL 10-6 |  |  | szt. | 200 | 1 |  | 0
84 | Ezy z oczkiem 1μl - hydrofilowe - niebieskie - wykonane z wysokoudarowego polistyrenu klasy medycznej - pętla w rozmiarze 1 μL z dokładnym pomiarem; przeciwległy koniec każdej pętli może służyć jako igła - sterylne, sterylizacja E-Beam - pakowane w woreczki z możliwością wielokrotnego otwierania po 25 sztuk |  |  | szt. | 1000 | 1 |  | 0
85 | Ezy z oczkiem 10μl - hydrofilowe - pomarańczowe - wykonane z wysokoudarowego polistyrenu klasy medycznej - pętla w rozmiarze 1 μL z dokładnym pomiarem; przeciwległy koniec każdej pętli może służyć jako igła - sterylne, sterylizacja E-Beam - pakowane w woreczki z możliwością wielokrotnego otwierania po 25 sztuk |  |  | szt. | 1000 | 1 |  | 0
86 | Głaszczki L-kształtne - hydrofilowe - L- kształtna, gładka końcówka posiada delikatne zakrzywienie ku górze, co zmniejsza ryzyko przypadkowego uszkodzenia powierzchni agaru - pomarańczowe - wykonane z wysokoudarowego polistyrenu klasy medycznej - sterylne, sterylizacja E-Beam - indywidualnie pakowane |  |  | szt. | 500 | 1 |  | 0
87 | Głaszczki L-kształtne - hydrofilowe - L- kształtna, gładka końcówka posiada delikatne zakrzywienie ku górze, co zmniejsza ryzyko przypadkowego uszkodzenia powierzchni agaru - pomarańczowe - wykonane z wysokoudarowego polistyrenu klasy medycznej - sterylne, sterylizacja E-Beam - pakowane w woreczki z możliwością wielokrotnego otwierania po 10 sztuk |  |  | szt. | 500 | 1 |  | 0
88 | Skrobaki 180 mm - ostrze wykonane z PE, obrotowe i miękkie - szerokość ostrza: 18 mm - rączka wykonana z PP - swobodnie obracające się ostrze, skręt w dowolnym kierunku - umożliwiają delikatne zdjęcie komórek z powierzchni szalek, butelek, płytek - sterylne, sterylizacja E-beam warunki SAL 10-6 - indywidualnie pakowane |  |  | szt. | 100 | 1 |  | 0
89 | Skrobaki 250 mm - ostrze wykonane z PE, obrotowe i miękkie - szerokość ostrza: 18 mm - rączka wykonana z PP - swobodnie obracające się ostrze, skręt w dowolnym kierunku - umożliwiają delikatne zdjęcie komórek z powierzchni szalek, butelek, płytek - sterylne, sterylizacja E-beam warunki SAL 10-6 - indywidualnie pakowane |  |  | szt. | 100 | 1 |  | 0
90 | Skrobaki 180 mm - ostrze wykonane z PE, typu łopatka - szerokość ostrza: 20 mm - rączka wykonana z PP - swobodnie obracające się ostrze, skręt w dowolnym kierunku - umożliwiają delikatne zdjęcie komórek z powierzchni szalek, butelek, płytek - sterylne, sterylizacja E-beam warunki SAL 10-6 - indywidualnie pakowane |  |  | szt. | 100 | 1 |  | 0
91 | Skrobaki 220 mm - ostrze wykonane z HIPS, obrotowe i miękkie - szerokość ostrza: 13 mm - rączka wykonana z PP - swobodnie obracające się ostrze, skręt w dowolnym kierunku - umożliwiają delikatne zdjęcie komórek z powierzchni szalek, butelek, płytek - sterylne, sterylizacja E-beam warunki SAL 10-6 - indywidualnie pakowane |  |  | szt. | 100 | 1 |  | 0
92 | Skrobaki 280 mm - ostrze wykonane z HIPS, obrotowe i miękkie - szerokość ostrza: 20 mm - rączka wykonana z PP - swobodnie obracające się ostrze, skręt w dowolnym kierunku - umożliwiają delikatne zdjęcie komórek z powierzchni szalek, butelek, płytek - sterylne, sterylizacja E-beam warunki SAL 10-6 - indywidualnie pakowane |  |  | szt. | 100 | 1 |  | 0
93 | Zestawy do filtracji próżniowej 500ml - z membraną PES 0.22um - materiał: polistyren o wysokiej przejrzystości - bezbarwne - na ścianie zestawu podziałka o wysokiej precyzji - lekka i mocna konstrukcja ściany zewnętrznej, łatwa do uchwycenia - lejek jest połączony z filtrem z membraną PES w komplecie z naczyniem odbierającym, dodatkowo w zestawie jest nakrętka - membrana PES: idealna do sterylizacji i przygotowywania mediów, - średnica membrany 90mm - każdy zestaw posiada numer serii w celu identyfikacji - złącza węży są zaprojektowane tak, aby pasowały do wielu średnic węża - sterylizowane promieniami gamma, - indywidualnie pakowane |  |  | szt. | 12 | 1 |  | 0
94 | Szalki 35mm - do hodowli adherentnej, - rekomendowana pojemność medium hodowlanego 3,0 ml - powierzchnia wzrostu 9,4 cm2 - temperatura pracy 64°C i zamrażania do -86°C - materiał: bezbarwny polistyren o wysokiej przezroczystości - traktowane plazmą w warunkach próżniowych, co w rezultacie prowadzi do wytworzenia hydrofilowej ujemnie naładowanej powierzchni wzrostu komórek - podwyższone krawędzie dla możliwości układania szalek w stos - odporne na rozpuszczalniki organiczne - sterylne, sterylizacja E-beam warunki SAL 10-6 |  |  | szt. | 500 | 1 |  | 0
95 | Szalki 60mm - do hodowli adherentnej, - szalki petriego Ø60 mm - rekomendowana pojemność medium hodowlanego 5,0 ml - powierzchnia wzrostu 21,50 cm2 - temperatura pracy 64°C i zamrażania do -86°C - materiał: bezbarwny polistyren o wysokiej przezroczystości - traktowane plazmą w warunkach próżniowych, co w rezultacie prowadzi do wytworzenia hydrofilowej ujemnie naładowanej powierzchni wzrostu komórek - podwyższone krawędzie dla możliwości układania szalek w stos - odporne na rozpuszczalniki organiczne - sterylne, sterylizacja E-beam warunki SAL 10-6 |  |  | szt. | 500 | 1 |  | 0
96 | Szalki 150mm - do hodowli adherentnej, - rekomendowana pojemność medium hodowlanego 30,4 -45,6 ml - powierzchnia wzrostu 150,1 cm2 - temperatura pracy 64°C i zamrażania do -86°C - materiał: bezbarwny polistyren o wysokiej przezroczystości - traktowane plazmą w warunkach próżniowych, co w rezultacie prowadzi do wytworzenia hydrofilowej ujemnie naładowanej powierzchni wzrostu komórek - zaprojektowane dla możliwości układania szalek w stos - odporne na rozpuszczalniki organiczne - sterylne, sterylizacja E-beam warunki SAL 10-6 |  |  | szt. | 120 | 1 |  | 0
97 | Szalki 100mm - do hodowli adherentnej, - rekomendowana pojemność medium hodowlanego 11,0-16,5 ml - powierzchnia wzrostu 57,6 cm2 - temperatura pracy 64°C i zamrażania do -86°C - materiał: bezbarwny polistyren o wysokiej przezroczystości - traktowane plazmą w warunkach próżniowych, co w rezultacie prowadzi do wytworzenia hydrofilowej ujemnie naładowanej powierzchni wzrostu komórek - zaprojektowane dla możliwości układania szalek w stos - odporne na rozpuszczalniki organiczne - sterylne, sterylizacja E-beam warunki SAL 10-6 |  |  | szt. | 300 | 1 |  | 0
98 | Szalki 60mm - do hodowli adherentnej, - rekomendowana pojemność medium hodowlanego 4,2-6,3ml - powierzchnia wzrostu 22,9 cm2 - temperatura pracy 64°C i zamrażania do -86°C - materiał: bezbarwny polistyren o wysokiej przezroczystości - traktowane plazmą w warunkach próżniowych, co w rezultacie prowadzi do wytworzenia hydrofilowej ujemnie naładowanej powierzchni wzrostu komórek - zaprojektowane dla możliwości układania szalek w stos - odporne na rozpuszczalniki organiczne - sterylne, sterylizacja E-beam warunki SAL 10-6 |  |  | szt. | 500 | 1 |  | 0
99 | Szalki 35mm - do hodowli adherentnej, - rekomendowana pojemność medium hodowlanego 1,8-2,7ml - powierzchnia wzrostu 8,5 cm2 - temperatura pracy 64°C i zamrażania do -86°C - materiał: bezbarwny polistyren o wysokiej przezroczystości - traktowane plazmą w warunkach próżniowych, co w rezultacie prowadzi do wytworzenia hydrofilowej ujemnie naładowanej powierzchni wzrostu komórek - zaprojektowane dla możliwości układania szalek w stos - odporne na rozpuszczalniki organiczne - sterylne, sterylizacja E-beam warunki SAL 10-6 |  |  | szt. | 500 | 1 |  | 0
100 | Szalki 150mm - do hodowli adherentnej, - rekomendowana pojemność medium hodowlanego 30,4 -45,6 ml - powierzchnia wzrostu 150,1 cm2 - temperatura pracy 64°C i zamrażania do -86°C - materiał: bezbarwny polistyren o wysokiej przezroczystości - traktowane plazmą w warunkach próżniowych, co w rezultacie prowadzi do wytworzenia hydrofilowej ujemnie naładowanej powierzchni wzrostu komórek - zaprojektowane dla możliwości układania szalek w stos - odporne na rozpuszczalniki organiczne - sterylne, sterylizacja E-beam warunki SAL 10-6 |  |  | szt. | 100 | 1 |  | 0
101 | Szklane komory do hodowli komórkowych 1-komorowe - powierzchnia wzrostu: 9,40cm2 - objętość robocza: 2,5-5,5ml - wygodne do obserwacji mikroskopowej - materiał dolny: szkło - materiał komory: PS - materiał uchwytu: PP - kolor komory: przezroczysty - wolne od DNaz, RNaz i ludzkiego DNA - sterylizacja EO |  |  | szt. | 12 | 1 |  | 0
102 | Szklane komory do hodowli komórkowych 2-komorowe - powierzchnia wzrostu: 2,13cm2 - objętość robocza: 0,5-1,3ml - wygodne do obserwacji mikroskopowej - materiał dolny: szkło - materiał komory: PS - materiał uchwytu: PP - kolor komory: przezroczysty - wolne od DNaz, RNaz i ludzkiego DNA - sterylizacja EO |  |  | szt. | 12 | 1 |  | 0
103 | Szklane komory do hodowli komórkowych 4-komorowe - powierzchnia wzrostu: 2,13cm2 - objętość robocza: 0,5-1,3ml - wygodne do obserwacji mikroskopowej - materiał dolny: szkło - materiał komory: PS - materiał uchwytu: PP - kolor komory: przezroczysty - wolne od DNaz, RNaz i ludzkiego DNA - sterylizacja EO |  |  | szt | 12 | 1 |  | 0
104 | Szklane komory do hodowli komórkowych 8-komorowe - powierzchnia wzrostu: 0,98cm2 - objętość robocza: 0,2-0,6ml - wygodne do obserwacji mikroskopowej - materiał dolny: szkło - materiał komory: PS - materiał uchwytu: PP - kolor komory: przezroczysty - wolne od DNaz, RNaz i ludzkiego DNA - sterylizacja EO |  |  | szt. | 12 | 1 |  | 0
105 | Butelki 50ml/25cm2 - do hodowli w zawiesinie - z zakrętką z filtrem, - pojemność/objętość 50ml - powierzchnia wzrostu 25 cm2 - rekomendowany zakres medium hodowlanego 5-7,5ml - materiał: polistyren o wysokiej przezroczystości w jakości medycznej - z zakrętką z filtrem hydrofobowym 0.22µm, aby wspomóc wymianę gazową oraz zapobiec wnikaniu mikroorganizmów do butelki, chroniąc przed kontaminacją - wyposażone w miejsce na opis i podziałkę, ułatwiające identyfikację - sterylizowane promieniami gamma |  |  | szt. | 200 | 1 |  | 0
106 | Butelki 250ml/75cm2 - do hodowli w zawiesinie - z zakrętką z filtrem, - pojemność/objętość 250ml - powierzchnia wzrostu 75 cm2 - rekomendowany zakres medium hodowlanego 15-22,5ml - materiał: polistyren o wysokiej przezroczystości w jakości medycznej - z zakrętką z filtrem hydrofobowym 0.22µm, aby wspomóc wymianę gazową oraz zapobiec wnikaniu mikroorganizmów do butelki, chroniąc przed kontaminacją - wyposażone w miejsce na opis i podziałkę, ułatwiające identyfikację - sterylizowane promieniami gamma |  |  | szt. | 100 | 1 |  | 0
107 | Butelki 750ml/175cm2 - do hodowli w zawiesinie - z zakrętką z filtrem, - pojemność/objętość 750ml - powierzchnia wzrostu 175 cm2 - rekomendowany zakres medium hodowlanego 35-52,5ml - materiał: polistyren o wysokiej przezroczystości w jakości medycznej - z zakrętką z filtrem hydrofobowym 0.22µm, aby wspomóc wymianę gazową oraz zapobiec wnikaniu mikroorganizmów do butelki, chroniąc przed kontaminacją - wyposażone w miejsce na opis i podziałkę, ułatwiające identyfikację - sterylizowane promieniami gamma |  |  | szt. | 40 | 1 |  | 0
108 | Płytki 6-dołkowe - do hodowli w zawiesinie - materiał: polistyren o wysokiej przejrzystości - kolor: bezbarwne - płaskie dno, - powierzchnia wzrostu 9.5 cm2 - specjalna konstrukcja pokrywki zapewnia niskie parowanie, - pokrywka pasująca do płytki tylko w jednej pozycji, dzięki czemu zabezpiecza przed zakażeniem i kontaminacją krzyżową - matowa konstrukcja dna zapewnia łatwy chwyt, - studzienki oznaczone kodem alfanumerycznym zapewniają łatwą identyfikację - sterylizowane promieniami gamma, - indywidualnie pakowane, |  |  | szt. | 50 | 1 |  | 0
109 | Płytki 12-dołkowe - do hodowli w zawiesinie - materiał: polistyren o wysokiej przejrzystości - kolor: bezbarwne - płaskie dno, - powierzchnia wzrostu 3.6 cm2 - specjalna konstrukcja pokrywki zapewnia niskie parowanie, - pokrywka pasująca do płytki tylko w jednej pozycji, dzięki czemu zabezpiecza przed zakażeniem i kontaminacją krzyżową - matowa konstrukcja dna zapewnia łatwy chwyt, - studzienki oznaczone kodem alfanumerycznym zapewniają łatwą identyfikację - sterylizowane promieniami gamma, - indywidualnie pakowane, |  |  | szt. | 50 | 1 |  | 0
110 | Płytki 24-dołkowe - do hodowli w zawiesinie - materiał: polistyren o wysokiej przejrzystości - kolor: bezbarwne - płaskie dno, - powierzchnia wzrostu 1.9 cm2 - specjalna konstrukcja pokrywki zapewnia niskie parowanie, - pokrywka pasująca do płytki tylko w jednej pozycji, dzięki czemu zabezpiecza przed zakażeniem i kontaminacją krzyżową - matowa konstrukcja dna zapewnia łatwy chwyt, - studzienki oznaczone kodem alfanumerycznym zapewniają łatwą identyfikację - sterylizowane promieniami gamma, - indywidualnie pakowane, |  |  | szt. | 50 | 1 |  | 0
111 | Płytki 96-dołkowe - do hodowli w zawiesinie - materiał: polistyren o wysokiej przejrzystości - kolor: bezbarwne - płaskie dno, - powierzchnia wzrostu 0.32 cm2 - specjalna konstrukcja pokrywki zapewnia niskie parowanie, - pokrywka pasująca do płytki tylko w jednej pozycji, dzięki czemu zabezpiecza przed zakażeniem i kontaminacją krzyżową - matowa konstrukcja dna zapewnia łatwy chwyt, - studzienki oznaczone kodem alfanumerycznym zapewniają łatwą identyfikację - sterylizowane promieniami gamma, - indywidualnie pakowane, |  |  | szt. | 100 | 1 |  | 0
112 | Płytki 96-dołkowe - do hodowli w zawiesinie - materiał: polistyren o wysokiej przejrzystości - kolor: bezbarwne - dno typ U - powierzchnia wzrostu 0.32 cm2 - specjalna konstrukcja pokrywki zapewnia niskie parowanie, - pokrywka pasująca do płytki tylko w jednej pozycji, dzięki czemu zabezpiecza przed zakażeniem i kontaminacją krzyżową - matowa konstrukcja dna zapewnia łatwy chwyt, - studzienki oznaczone kodem alfanumerycznym zapewniają łatwą identyfikację - sterylizowane promieniami gamma, - indywidualnie pakowane, |  |  | szt. | 100 | 1 |  | 0
113 | Płytki 48-dołkowe - do hodowli w zawiesinie - materiał: polistyren o wysokiej przejrzystości - kolor: bezbarwne - płaskie dno, - powierzchnia wzrostu 0.88 cm2 - specjalna konstrukcja pokrywki zapewnia niskie parowanie, - pokrywka pasująca do płytki tylko w jednej pozycji, dzięki czemu zabezpiecza przed zakażeniem i kontaminacją krzyżową - matowa konstrukcja dna zapewnia łatwy chwyt, - studzienki oznaczone kodem alfanumerycznym zapewniają łatwą identyfikację - sterylizowane promieniami gamma, - indywidualnie pakowane, |  |  | szt. | 50 | 1 |  | 0
114 | Szalki Petriego Ø60mm - z wentylacją, - dedykowane do hodowli mikrobiologicznej - wysokość: 14,2 mm - materiał: bezbarwny polistyren - wyrób jednorazowego użycia, - sterylne, jałowe, niepirogenne, nietoksyczne, |  |  | szt. | 1005 | 1 |  | 0
115 | Szalki Petriego Ø90mm - bez wentylacji, - dedykowane do hodowli mikrobiologicznej - wysokość: 14,2 mm - materiał: bezbarwny polistyren - wyrób jednorazowego użycia, - sterylne, jałowe, niepirogenne, nietoksyczne, |  |  | szt. | 600 | 1 |  | 0
116 | Szalki Petriego Ø90mm - bez wentylacji, - dedykowane do hodowli mikrobiologicznej - wysokość: 16,2 mm - materiał: bezbarwny polistyren - wyrób jednorazowego użycia, - sterylne, jałowe, niepirogenne, nietoksyczne, |  |  | szt. | 600 | 1 |  | 0
117 | Szalki Petriego Ø90mm - z wentylacją, - dedykowane do hodowli mikrobiologicznej - wysokość: 14,2 mm - materiał: bezbarwny polistyren - wyrób jednorazowego użycia, - sterylne, jałowe, niepirogenne, nietoksyczne, |  |  | szt. | 600 | 1 |  | 0
118 | Szalki Petriego Ø60mm - bez wentylacji, - dedykowane do hodowli mikrobiologicznej - wysokość: 14,2 mm - materiał: bezbarwny polistyren - wyrób jednorazowego użycia, - sterylne, jałowe, niepirogenne, nietoksyczne, |  |  | szt. | 1005 | 1 |  | 0
119 | Kartonowe kriopudełko na probówki na 100 miejsc - przeznaczone na 100 probówek lub fiolek kriogenicznych 0,5mL - wykonane z bardzo odpornego kartonu na chemiczne alkohole i łagodne rozpuszczalniki organiczne - wyposażone w kratownice z polipropylenu - zakres temperatur : -86ºC to 121ºC - możliwość pisania po powierzchni pudełka - oznaczenia alfanumeryczne - opis nie ulega zniszczeniu po przechowywaniu w niskich temperaturach - możliwość zmazania opisu przy użyciu łagodnego rozpuszczalnika - pasują do wszystkich standardowych stelaży do zamrażania - rzędy - 10 x 10 |  |  | szt. | 20 | 1 |  | 0
120 | Kartonowe kriopudełko na probówki na 100 miejsc - przeznaczone na 100 probówek lub fiolek kriogenicznych 0,5/1,5/2,0mL - wykonane z bardzo odpornego kartonu na chemiczne alkohole i łagodne rozpuszczalniki organiczne - wyposażone w kratownice z polipropylenu - zakres temperatur : -86ºC to 121ºC - możliwość pisania po powierzchni pudełka - oznaczenia alfanumeryczne - opis nie ulega zniszczeniu po przechowywaniu w niskich temperaturach - możliwość zmazania opisu przy użyciu łagodnego rozpuszczalnika - pasują do wszystkich standardowych stelaży do zamrażania - rzędy - 10 x 10 |  |  | szt. | 20 | 1 |  | 0
121 | Kartonowe kriopudełko na probówki na 81 miejsc - przeznaczone na 81 probówek lub fiolek kriogenicznych 0,5/1,5/2,0mL - wykonane z bardzo odpornego kartonu na chemiczne alkohole i łagodne rozpuszczalniki organiczne - wyposażone w kratownice z polipropylenu - zakres temperatur : -86ºC to 121ºC - możliwość pisania po powierzchni pudełka - oznaczenia alfanumeryczne - opis nie ulega zniszczeniu po przechowywaniu w niskich temperaturach - możliwość zmazania opisu przy użyciu łagodnego rozpuszczalnika - pasują do wszystkich standardowych stelaży do zamrażania - rzędy - 9 x 9 |  |  | szt. | 20 | 1 |  | 0
122 | Kartonowe kriopudełko na probówki na 81 miejsc - przeznaczone na 81 probówek lub fiolek kriogenicznych 5,0mL - wykonane z bardzo odpornego kartonu na chemiczne alkohole i łagodne rozpuszczalniki organiczne - wyposażone w kratownice z polipropylenu - zakres temperatur : -86ºC to 121ºC - możliwość pisania po powierzchni pudełka - oznaczenia alfanumeryczne - opis nie ulega zniszczeniu po przechowywaniu w niskich temperaturach - możliwość zmazania opisu przy użyciu łagodnego rozpuszczalnika - pasują do wszystkich standardowych stelaży do zamrażania - rzędy - 9 x 9 |  |  | szt. | 20 | 1 |  | 0
123 | Kartonowe kriopudełko na probówki 15ml - przeznaczone na 36 probówek o pojemności 15ml lub fiolki kriogeniczne - wykonane z bardzo odpornego kartonu na chemiczne alkohole i łagodne rozpuszczalniki organiczne. - zakres temperatur : -196ºC to 121ºC - białe - można wielokrotnie zamrażać i rozmrażać - możliwość pisania na wierzchu - opis nie ulega zniszczeniu po przechowywaniu w niskich temperaturach - możliwość zmazania opisu przy użyciu łagodnego rozpuszczalnika - pasują do wszystkich standardowych stelaży do zamrażania - rzędy - 6 x 6 |  |  | szt. | 1 | 1 |  | 0
124 | Kartonowe kriopudełko na probówki na 100 miejsc - przeznaczone na 100 probówek 1,5 ml lub 2,0 ml lub fiolki kriogeniczne - wykonane z bardzo odpornego kartonu na chemiczne alkohole i łagodne rozpuszczalniki organiczne. - zakres temperatur : -196ºC to 121ºC - białe - można wielokrotnie zamrażać i rozmrażać - przeznaczone do głębokiego mrożenia, w ciekłym azocie - możliwość pisania na wierzchu - opis nie ulega zniszczeniu po przechowywaniu w niskich temperaturach - możliwość zmazania opisu przy użyciu łagodnego rozpuszczalnika - pasują do wszystkich standardowych stelaży do zamrażania - rzędy - 10 x 10 |  |  | szt. | 1 | 1 |  | 0
125 | Kartonowe kriopudełko na probówki na 81 miejsc - przeznaczone na 81 probówek 1,5 ml lub 2,0 ml lub fiolki kriogeniczne - wykonane z bardzo odpornego kartonu na chemiczne alkohole i łagodne rozpuszczalniki organiczne. - zakres temperatur : -196ºC to 121ºC - białe - można wielokrotnie zamrażać i rozmrażać - przeznaczone do głębokiego mrożenia, w ciekłym azocie - możliwość pisania na wierzchu - opis nie ulega zniszczeniu po przechowywaniu w niskich temperaturach - możliwość zmazania opisu przy użyciu łagodnego rozpuszczalnika - pasują do wszystkich standardowych stelaży do zamrażania - rzędy - 9 x 9 |  |  | szt. | 1 | 1 |  | 0
126 | Kartonowe kriopudełko na probówki 50ml - przeznaczone na 16 probówek o pojemności 50ml lub fiolki kriogeniczne - wykonane z bardzo odpornego kartonu na chemiczne alkohole i łagodne rozpuszczalniki organiczne. - zakres temperatur : -196ºC to 121ºC - białe - można wielokrotnie zamrażać i rozmrażać - możliwość pisania na wierzchu - opis nie ulega zniszczeniu po przechowywaniu w niskich temperaturach - możliwość zmazania opisu przy użyciu łagodnego rozpuszczalnika - pasują do wszystkich standardowych stelaży do zamrażania - rzędy - 4 x 4 |  |  | szt. | 1 | 1 |  | 0
127 | Kartonowe kriopudełko na probówki na 81 miejsc - przeznaczone na 81 probówek 1,5 ml lub 2,0 ml lub fiolki kriogeniczne - wykonane z bardzo odpornego kartonu na chemiczne alkohole i łagodne rozpuszczalniki organiczne. - zakres temperatur : -196ºC to 121ºC - kolorowe: różowe, zielone, białe, niebieskie, żółte - można wielokrotnie zamrażać i rozmrażać - przeznaczone do głębokiego mrożenia, w ciekłym azocie - możliwość pisania na wierzchu - opis nie ulega zniszczeniu po przechowywaniu w niskich temperaturach - możliwość zmazania opisu przy użyciu łagodnego rozpuszczalnika - pasują do wszystkich standardowych stelaży do zamrażania - rzędy - 9 x 9 |  |  | szt. | 5 | 1 |  | 0
128 | Polipropylenowe kriopudełko na probówki na 25 miejsc - przeznaczone na 25 probówek 1,5 ml lub 2,0 ml lub fiolki kriogeniczne - wykonane z bezbarwnego polipropylenu PP odpornego na chemiczne alkohole i łagodne rozpuszczalniki organiczne. - zakres temperatur : -90ºC to 121ºC - można wielokrotnie zamrażać i rozmrażać - przeznaczone do głębokiego mrożenia - oznaczenie – alfanumeryczne w celu identyfikacji - wyposażone w wentylację, co pozwala na szybka kondensację zawartości i pełny drenaż - pasują do wszystkich standardowych stelaży do zamrażania - rzędy - 5 x 5 - dostępne kolory: niebeskie, zielone, czerwone, żółte, białe |  |  | szt. | 30 | 1 |  | 0
129 | Polipropylenowe kriopudełko na probówki na 81 miejsc - przeznaczone na 81 probówek 1,5 ml lub 2,0 ml lub fiolki kriogeniczne - wykonane z bezbarwnego polipropylenu PP odpornego na chemiczne alkohole i łagodne rozpuszczalniki organiczne. - zakres temperatur : -90ºC to 121ºC - można wielokrotnie zamrażać i rozmrażać - przeznaczone do głębokiego mrożenia - oznaczenie – alfanumeryczne w celu identyfikacji - wyposażone w wentylację, co pozwala na szybka kondensację zawartości i pełny drenaż - pasują do wszystkich standardowych stelaży do zamrażania - rzędy - 9 x 9 - dostępne kolory: niebeskie, zielone, czerwone, żółte, białe |  |  | szt. | 1 | 1 |  | 0
130 | Polipropylenowe kriopudełko na probówki na 100 miejsc - przeznaczone na 100 probówek 1,5 ml lub 2,0 ml lub fiolki kriogeniczne - wykonane z bezbarwnego polipropylenu PP odpornego na chemiczne alkohole i łagodne rozpuszczalniki organiczne. - zakres temperatur : -90ºC to 121ºC - można wielokrotnie zamrażać i rozmrażać - przeznaczone do głębokiego mrożenia - oznaczenie – alfanumeryczne w celu identyfikacji - wyposażone w wentylację, co pozwala na szybka kondensację zawartości i pełny drenaż - pasują do wszystkich standardowych stelaży do zamrażania - rzędy - 10 x 10 - dostępne kolory: niebeskie, zielone, czerwone, żółte, białe |  |  | szt. | 1 | 1 |  | 0
131 | Polipropylenowe kriopudełko na probówki na 100 miejsc - przeznaczone na 100 probówek 0,5 ml, 1,5 ml lub 2,0 ml lub fiolki kriogeniczne - wykonane z bezbarwnego polipropylenu PP odpornego na chemiczne alkohole i łagodne rozpuszczalniki organiczne. - zakres temperatur : -90ºC to 121ºC - można wielokrotnie zamrażać i rozmrażać - przeznaczone do głębokiego mrożenia - oznaczenie – alfanumeryczne w celu identyfikacji - wyposażone w wentylację, co pozwala na szybka kondensację zawartości i pełny drenaż - pasują do wszystkich standardowych stelaży do zamrażania - rzędy - 10 x 10 - dostępne kolory: niebeskie, zielone, czerwone, żółte, białe |  |  | szt. | 20 | 1 |  | 0
132 | Poliweglanowe kriopudełko na probówki na 81 miejsc - przeznaczone na 81 probówek 1,5 ml lub 2,0 ml lub fiolki kriogeniczne - wykonane z bezbarwnego bardzo twardego poliwęglanu PC odpornego na chemiczne alkohole i łagodne rozpuszczalniki organiczne - zakres temperatur : -196ºC to 121ºC - można wielokrotnie zamrażać i rozmrażać - oznaczenie – alfanumeryczne w celu identyfikacji - zamykane pokrywą z numerowaną siatką do szybkiej identyfikacji próbek - wyposażone w wentylację, co pozwala na szybka kondensację zawartości i pełny drenaż - pasują do wszystkich standardowych stelaży do zamrażania - rzędy - 9 x 9 |  |  | szt. | 20 | 1 |  | 0
133 | Poliweglanowe kriopudełko na probówki na 100 miejsc - przeznaczone na 100 probówek 1,5 ml lub 2,0 ml lub fiolki kriogeniczne - wykonane z bezbarwnego bardzo twardego poliwęglanu PC odpornego na chemiczne alkohole i łagodne rozpuszczalniki organiczne - zakres temperatur : -196ºC to 121ºC - można wielokrotnie zamrażać i rozmrażać - oznaczenie – alfanumeryczne w celu identyfikacji - zamykane pokrywą z numerowaną siatką do szybkiej identyfikacji próbek - wyposażone w wentylację, co pozwala na szybka kondensację zawartości i pełny drenaż - pasują do wszystkich standardowych stelaży do zamrażania - rzędy - 10 x 10 |  |  | szt. | 20 | 1 |  | 0
134 | Poliweglanowe kriopudełko na probówki na 25 miejsc - przeznaczone na 25 probówek 1,5 ml lub 2,0 ml lub fiolki kriogeniczne - wykonane z bezbarwnego bardzo twardego poliwęglanu PC odpornego na chemiczne alkohole i łagodne rozpuszczalniki organiczne - zakres temperatur : -196ºC to 121ºC - można wielokrotnie zamrażać i rozmrażać - oznaczenie – alfanumeryczne w celu identyfikacji - zamykane pokrywą z numerowaną siatką do szybkiej identyfikacji próbek - wyposażone w wentylację, co pozwala na szybka kondensację zawartości i pełny drenaż - pasują do wszystkich standardowych stelaży do zamrażania - rzędy - 5 x 5 |  |  | szt. | 30 | 1 |  | 0
135 | Poliweglanowe kriopudełko na probówki na 81 miejsc - przeznaczone na 81 probówek 5,0 ml lub fiolki kriogeniczne - wykonane z bezbarwnego bardzo twardego poliwęglanu PC odpornego na chemiczne alkohole i łagodne rozpuszczalniki organiczne - zakres temperatur : -196ºC to 121ºC - można wielokrotnie zamrażać i rozmrażać - oznaczenie – alfanumeryczne w celu identyfikacji - zamykane pokrywą z numerowaną siatką do szybkiej identyfikacji próbek - wyposażone w wentylację, co pozwala na szybka kondensację zawartości i pełny drenaż - pasują do wszystkich standardowych stelaży do zamrażania - rzędy - 9 x 9 |  |  | szt. | 20 | 1 |  | 0
136 | Statyw na probówki typu Eppendorf na 80 miejsc - przeznaczony na probówki typu Eppendorf 80x1.5ml/2.0ml - oznaczenie – alfanumeryczne w celu identyfikacji - wyposażony w obszar boczny do opisywania - wykonane z bezbarwnego polipropylenu PP odpornego na chemiczne alkohole i łagodne rozpuszczalniki organiczne - uchwyty na obu końcach dla bezpiecznej obsługi - rzędy - 5 x 16 - dostępne kolory: niebieski, zielony, czerwony, żółty, fioletowy |  |  | szt | 1 | 1 |  | 0
137 | 96 dołkowe płytki - pojemność dołka: 1,0ml - U-kształtne, okrągłe - oznaczenia alfanumeryczne, ułatwiające identyfikacje prób - polipropylen PP w jakości medycznej, biologicznie obojętny o wysokiej gęstości, odporny chemicznie na łagodne rozpuszczalniki organiczne - można uszczelniać folią lub silikonowanymi matami - zgodne ze standardami SBS; kompatybilne z automatycznym sprzętem do ekstrakcji DNA - specjalnie zaprojektowana konstrukcja ułatwiająca pracę - wolne od Dnaz, Rnaz, ATP, pirogenów i inhibitorów PCR, endotoksyn, ATP, nie mutagenne |  |  | szt | 50 | 1 |  | 0
138 | 96 dołkowe płytki - pojemność dołka: 1,6ml - U-kształtne, kwadratowe - oznaczenia alfanumeryczne, ułatwiające identyfikacje prób - polipropylen PP w jakości medycznej, biologicznie obojętny o wysokiej gęstości, odporny chemicznie na łagodne rozpuszczalniki organiczne - można uszczelniać folią lub silikonowanymi matami - zgodne ze standardami SBS; kompatybilne z automatycznym sprzętem do ekstrakcji DNA - specjalnie zaprojektowana konstrukcja ułatwiająca pracę - wolne od Dnaz, Rnaz, ATP, pirogenów i inhibitorów PCR, endotoksyn, ATP, nie mutagenne |  |  | szt. | 96 | 1 |  | 0
139 | 96 dołkowe płytki, - pojemność dołka: 2,2ml - U-kształtne, kwadratowe - oznaczenia alfanumeryczne, ułatwiające identyfikacje prób - polipropylen PP w jakości medycznej, biologicznie obojętny o wysokiej gęstości, odporny chemicznie na łagodne rozpuszczalniki organiczne - można uszczelniać folią lub silikonowanymi matami - zgodne ze standardami SBS; kompatybilne z automatycznym sprzętem do ekstrakcji DNA - specjalnie zaprojektowana konstrukcja ułatwiająca pracę - wolne od Dnaz, Rnaz, ATP, pirogenów i inhibitorów PCR, endotoksyn, ATP, nie mutagenne |  |  | szt. | 96 | 1 |  | 0
140 | Płytki 96-dołkowe - pojemność dołka: 2,0ml - V-kształtne - oznaczenia alfanumeryczne, ułatwiające identyfikacje prób - polipropylen PP w jakości medycznej, biologicznie obojętny o wysokiej gęstości, odporny chemicznie na łagodne rozpuszczalniki organiczne - mogą być używane do przechowywania większości rodzajów roztworów organicznych, roztworów kwasowych i zasadowych - wymiary płytek z głębokimi otworami są zgodne ze standardem ANSI i międzynarodowym standardem SBS - są kompatybilne z pipetą wielokanałową i sprzętem do automatyzacji - autoklawowalne przy 20Psi, 121°C przez 20 minut - doskonała równomierność ogrzewania - możliwość przechowywania w ujemnych temperaturach -80°C - maksymalna trwała siła wirowania od 3000g do 4000g - mogą być uszczelnione trzema materiałami: samoprzylepną matą uszczelniającą, silikonową matą uszczelniającą lub folią termozgrzewalną - sterylne - wolne od Dnaz, Rnaz, ATP, pirogenów i inhibitorów PCR, endotoksyn, ATP, nie mutagenne |  |  | szt. | 50 | 1 |  | 0
141 | Płytki do PCR i RT-qPCR, 96-dołkowe 0.2ml, - bezbarwna płytka 1-komponentowa (polipropylen), wysoki profil, boczna ramka do połowy wysokości - cienkościenne, stożkowe - pojemność dołka 0,2ml - ścięty narożnik A12 - polecane do Applied Biosystems® i Agilent - oznaczenie alfanumeryczne ułatwiające identyfikacje próbek - czysta do PCR i RT-qPCR, wolna od DNaz, RNaz, ludzkiego DNA - płaska powierzchnia, gruba i solidna, niełatwa do odkształcenia - autoklawowalne w warunkach 121°C/ 15 psi |  |  | szt. | 100 | 1 |  | 0
142 | Płytki do PCR i RT-qPCR 96-dołkowe 0.1ml - bezbarwna płytka 1-komponentowa (polipropylen), - niski profil, z półkołnierzem - cienkościenne, stożkowe - pojemność dołka 0,1ml - ścięty narożnik A1 - oznaczenie alfanumeryczne ułatwiające identyfikacje próbek - czysta do PCR i RT-qPCR,wolna od DNaz, RNaz, ludzkiego DNA - płaska powierzchnia, gruba i solidna, niełatwa do odkształcenia - autoklawowalne w warunkach 121°C/ 15 psi |  |  | szt. | 100 | 1 |  | 0
143 | Płytki do PCR i RT-qPCR 96-dołkowe 0.2ml - bezbarwna płytka 1-komponentowa (polipropylen), - z pół kołnierzem - cienkościenne, stożkowe - pojemność dołka 0,2 ml - ścięty narożnik A12 - oznaczenie alfanumeryczne ułatwiające identyfikacje próbek - czysta do PCR i RT-qPCR, wolna od DNaz, RNaz, ludzkiego DNA - płaska powierzchnia, gruba i solidna, niełatwa do odkształcenia - autoklawowalne w warunkach 121°C/ 15 psi |  |  | szt. | 100 | 1 |  | 0
144 | Płytki do PCR i RT-qPCR, 96-dołkowe 0.2ml - bezbarwne płytka 1-komponentowa (polipropylen) - bez kołnierza - cienkościenne, stożkowe - pojemność dołka 0,2ml - ścięty narożnik H1 - oznaczenie alfanumeryczne ułatwiające identyfikacje próbek - oznaczenia alfanumeryczne w kolorze czarnym - czysta do PCRi i RT-qPCR, wolna od DNaz, RNaz, ludzkiego DNA - płaska powierzchnia, gruba i solidna, niełatwa do odkształcenia konstrukcja - autoklawowalne w warunkach 121°C/ 15 psi |  |  | szt | 100 | 1 |  | 0
145 | Płytki do PCR i RT-qPCR 96-dołkowe 0.1ml - bezbarwne płytka 1-komponentowa (polipropylen) - bez kołnierza - cienkościenne, stożkowe - pojemność dołka 0,1ml - ścięty narożnik H12 - oznaczenie alfanumeryczne ułatwiające identyfikacje próbek - oznaczenia alfanumeryczne w kolorze czarnym - czysta do PCR i RT-qPCR, wolna od DNaz, RNaz, ludzkiego DNA - płaska powierzchnia, gruba i solidna, niełatwa do odkształcenia konstrukcja - autoklawowalne w warunkach 121°C/ 15 psi |  |  | szt. | 100 | 1 |  | 0
146 | Folia do płytek qPCR - optyczna - odpowiednia do stosowania w temperaturach między -70 ° C do 110 ° C - samoprzylepna, w ciętych arkuszach - folia nieprzepuszczalna, klasa medyczna produktu - kompatybilna z wszystkimi płytkami do qPCR oferowanymi w sklepie - umożliwia obserwację próbek - łatwa do przebicia, nie przykleja się do końcówki na pipecie, - idealna do systemów zautomatyzowanych - kolor bezbarwny |  |  | szt. | 100 | 1 |  | 0
147 | Folia do płytek PCR - odpowiednia do stosowania w temperaturach między -20 ° C do 110 ° C - samoprzylepna, w ciętych arkuszach - folia nieprzepuszczalna, klasa medyczna produktu - kompatybilna z wszystkimi płytkami do qPCR oferowanymi w sklepie - umożliwia obserwację próbek - łatwa do przebicia, nie przykleja się do końcówki na pipecie, - idealna do systemów zautomatyzowanych - kolor bezbarwny |  |  | szt. | 100 | 1 |  | 0
148 | Statyw na probówki 0.2ml, - posiada 96 miejsc na probówki 0,2ml - z przykrywką z poliwęglanu - materiał statywu: polipropylen - kolor: miętowy - autoklawowalny |  |  | szt. | 1 | 1 |  | 0
149 | Wieczka do probówek 0.1ml/0.2ml - 125 pasków po 8 wieczek w stripie - wypukłe wieczka - bezbarwne, transparentne, przezroczyste - materiał: polipropylen - cienkościenne - czysta do PCR ,wolna od DNaz, RNaz, ludzkiego DNA - autoklawowalne w warunkach 121°C/ 15 psi |  |  | szt. | 1000 | 1 |  | 0
150 | Wieczka do probówek 0.1ml/0.2ml - 125 pasków po 8 wieczek w stripie - płaskie wieczka - bezbarwne, transparentne, przezroczyste - materiał: polipropylen - cienkościenne - czysta do PCR ,wolna od DNaz, RNaz, ludzkiego DNA - autoklawowalne w warunkach 121°C/ 15 psi |  |  | szt. | 1000 | 1 |  | 0
151 | Probówki 0,2ml do PCR i RT-qPCR - bezbarwne - typu strip - 8 probówek - polipropylen PP w jakości medycznej o podwyższonej przezroczystości, biologicznie obojętny o wysokiej gęstości, odporny chemicznie - idealne do PCR i do Real-Time PCR- cienkościenne - niezwykle cienka i jednolita grubość ścianki umożliwia precyzyjny transfer ciepła - unikalna płaska konstrukcja gwarantuje idealne dopasowanie, aby zapobiec parowaniu próbki podczas cyklu termicznego - stożkowe - szczelne zamknięcie (utrata w stopniu mniejszym niż 0.2%) - wolne od Dnaz i Rnaz, pirogenów i inhibitorów PCR, endotoksyn, ATP, nie mutagenne |  |  | szt. | 1000 | 1 |  | 0
152 | Probówki 0,1ml do PCR i RT-qPCR - bezbarwne - typu strip - 8 probówek - polipropylen PP w jakości medycznej o podwyższonej przezroczystości, biologicznie obojętny o wysokiej gęstości, odporny chemicznie - idealne do PCR i do Real-Time PCR- cienkościenne - niezwykle cienka i jednolita grubość ścianki umożliwia precyzyjny transfer ciepła - unikalna płaska konstrukcja gwarantuje idealne dopasowanie, aby zapobiec parowaniu próbki podczas cyklu termicznego - stożkowe - szczelne zamknięcie (utrata w stopniu mniejszym niż 0.2%) - wolne od Dnaz i Rnaz, pirogenów i inhibitorów PCR, endotoksyn, ATP, nie mutagenne |  |  | szt | 1000 | 1 |  | 0
153 | Probówki 0,1ml do PCR i RT-qPCR - białe - typu strip - 8 probówek - polipropylen PP w jakości medycznej o podwyższonej przezroczystości, biologicznie obojętny o wysokiej gęstości, odporny chemicznie - idealne do PCR i do Real-Time PCR- cienkościenne - niezwykle cienka i jednolita grubość ścianki umożliwia precyzyjny transfer ciepła - unikalna płaska konstrukcja gwarantuje idealne dopasowanie, aby zapobiec parowaniu próbki podczas cyklu termicznego - stożkowe - szczelne zamknięcie (utrata w stopniu mniejszym niż 0.2%) - wolne od Dnaz i Rnaz, pirogenów i inhibitorów PCR, endotoksyn, ATP, nie mutagenne |  |  | szt. | 1000 | 1 |  | 0
154 | Probówki 0,2ml do PCR i RT-qPCR - bezbarwne - typu strip - 8 probówek z indywidualnie zamykanymi płaskimi wieczkami - polipropylen PP w jakości medycznej o podwyższonej przezroczystości, biologicznie obojętny o wysokiej gęstości, odporny chemicznie - idealne do PCR i do Real-Time PCR- cienkościenne - niezwykle cienka i jednolita grubość ścianki umożliwia precyzyjny transfer ciepła - unikalna płaska konstrukcja gwarantuje idealne dopasowanie, aby zapobiec parowaniu próbki podczas cyklu termicznego - stożkowe - szczelne zamknięcie (utrata w stopniu mniejszym niż 0.2%) - wolne od Dnaz i Rnaz, pirogenów i inhibitorów PCR, endotoksyn, ATP, nie mutagenne |  |  | szt. | 960 | 1 |  | 0
155 | Statyw na probówki falkon 15ml - z polipropylenu, - kolor: miętowy - przeznaczony na probówki Falcon 15ml - 50-miejscowy (10x5) |  |  | szt. | 1 | 1 |  | 0
156 | Statyw na probówki falkon 50ml - z polipropylenu, - kolor: miętowy - przeznaczony na probówki Falcon 50ml - 25-miejscowy (5x5) |  |  | szt. | 1 | 1 |  | 0
157 | Probówki 0,2ml do PCR i RT-qPCR - bezbarwne - pojedyncze probówki - polipropylen PP w jakości medycznej o podwyższonej przezroczystości, biologicznie obojętny o wysokiej gęstości, odporny chemicznie - idealne do PCR i do Real-Time PCR- cienkościenne - niezwykle cienka i jednolita grubość ścianki umożliwia precyzyjny transfer ciepła - unikalna płaska konstrukcja gwarantuje idealne dopasowanie, aby zapobiec parowaniu próbki podczas cyklu termicznego - stożkowe - szczelne zamknięcie (utrata w stopniu mniejszym niż 0.2%) - wolne od Dnaz i Rnaz, pirogenów i inhibitorów PCR, endotoksyn, ATP, nie mutagenne |  |  | szt. | 1000 | 1 |  | 0
158 | Butelki 50ml/25cm2 - do hodowli w zawiesinie - z zakrętką PLUG SEAL - pojemność/objętość 50ml - powierzchnia wzrostu 25 cm2 - rekomendowany zakres medium hodowlanego 5-7,5ml - materiał: polistyren o wysokiej przezroczystości w jakości medycznej - z zakrętką z filtrem hydrofobowym 0.22µm, aby wspomóc wymianę gazową oraz zapobiec wnikaniu mikroorganizmów do butelki, chroniąc przed kontaminacją - wyposażone w miejsce na opis i podziałkę, ułatwiające identyfikację - sterylizowane promieniami gamma |  |  | szt. | 200 | 1 |  | 0
159 | Etui na szkiełka 25 miejscowe - dno korkowe - wykonane z wytrzymałego, odpornego tworzywa sztucznego ABS, - dostępne pięć kolorów :czerwony, żółty, zielony, niebieski,biały, - przeznaczone na szkiełka o wymiarach 25x75mm |  |  | szt. | 20 | 1 |  | 0
160 | Etui na szkiełka 100 miejscowe - dno korkowe - wykonane z wytrzymałego, odpornego tworzywa sztucznego ABS, - dostępne pięć kolorów :czerwony, żółty, zielony, niebieski,biały, - przeznaczone na szkiełka o wymiarach 25x75mm |  |  | szt. | 5 | 1 |  | 0
161 | Rynienki płuczące dwustronne - materiał: polipropylen - do pipet 12 - kanałowych i jednokanałowych - dwustronne : strona 12-kanałowa posiada pojemność 5ml/kanał, strona 1-kanałowa posiada pojemność 50 ml - dostępne w kolorach : przezroczysty, niebieski, zielony, różowy, żółty, |  |  | szt. | 5 | 1 |  | 0
162 | Probówki typu Falcon 15ml - pakowane w worki - stożkowe - materiał: probówka polipropylen PP w jakości medycznej, - nakrętka wykonana z HDPE - z wyraźną skalą pomiarową oraz białym polem do opisu - szczelna miętowa zakrętka - zaprojektowane do obsługi jedna ręką - sterylne, sterylizowane E-Beam - wolne od Dnaz i Rnaz - niepirogenne - max. możliwość wirowania 12 000g - zakres temperatur: około -80 do +120°C |  |  | szt. | 500 | 1 |  | 0
163 | Probówki wirówkowe 1,5ml - materiał: polipropylen w jakości medycznej, - stożkowe - bezbarwne - z matowym polem do opisu - niesterylne, wolne od Dnaz i Rnaz, pyrogenów i inhibitorów PCR, endotoksyn - max. możliwość wirowania 20 000g - zakres temperatur: -20°C- 121°C |  |  | szt. | 500 | 1 |  | 0
164 | Kartonowe kriopudełko na probówki na 100 miejsc - przeznaczone na 100 probówek 1,5 ml lub 2,0 ml lub fiolki kriogeniczne - wykonane z bardzo odpornego kartonu na chemiczne alkohole i łagodne rozpuszczalniki organiczne. - zakres temperatur : -196ºC to 121ºC - kolorowe: różowe, zielone, białe, niebieskie, żółte - można wielokrotnie zamrażać i rozmrażać - przeznaczone do głębokiego mrożenia, w ciekłym azocie - możliwość pisania na wierzchu - opis nie ulega zniszczeniu po przechowywaniu w niskich temperaturach - możliwość zmazania opisu przy użyciu łagodnego rozpuszczalnika - pasują do wszystkich standardowych stelaży do zamrażania - rzędy - 10 x 10 |  |  | szt. | 5 | 1 |  | 0
165 | Końcówki o pojemności 10µl - w workach, - wykonane z polipropylenu w jakości medycznej - długość 32,0 mm - niskoretencyjne - bezbarwne - posiadają szeroki zakres kompatybilności, pasują zarówno do jednokanałowych wielokanałowych pipet - odporne na rozpuszczalniki organiczne - wolne od DNaz, RNaz |  |  | szt. | 1000 | 1 |  | 0
166 | Końcówki o pojemności 10µl - w pudełkach po 96 sztuk, - wykonane z polipropylenu w jakości medycznej - długość 32,0 mm - niskoretencyjne - bezbarwne - posiadają szeroki zakres kompatybilności, pasują zarówno do jednokanałowych wielokanałowych pipet - odporne na rozpuszczalniki organiczne - sterylne, sterylizacja E-beam warunki SAL 10-6 - wolne od DNaz, RNaz - wieczko z rantem ułatwia przechowywanie w laboratorium - wydajne autoklawowanie z uchylonym wieczkiem - kolorystyczne pudełka ułatwiają identyfikacje |  |  | szt. | 960 | 1 |  | 0
167 | Końcówki z filtrem o pojemności 10µl - w pudełkach po 96 sztuk, - wykonane z polipropylenu w jakości medycznej - filtr UHMWPE - długość 32,0 mm - niskoretencyjne - bezbarwne - posiadają szeroki zakres kompatybilności, pasują zarówno do jednokanałowych wielokanałowych pipet - odporne na rozpuszczalniki organiczne - sterylne, sterylizacja E-beam warunki SAL 10-6 - wolne od DNaz, RNaz - wieczko z rantem ułatwia przechowywanie w laboratorium - wydajne autoklawowanie z uchylonym wieczkiem - kolorystyczne pudełka ułatwiają identyfikacje |  |  | szt. | 960 | 1 |  | 0
168 | Wieczka do probówek 0.1ml/0.2ml - 125 pasków po 8 wieczek w stripie - płaskie wieczka - bezbarwne, transparentne, przezroczyste - materiał: polipropylen - cienkościenne - czysta do PCR ,wolna od DNaz, RNaz, ludzkiego DNA - autoklawowalne w warunkach 121°C/ 15 psi |  |  | szt. | 1000 | 1 |  | 0
169 | Probówki 0,2ml do PCR i RT-qPCR - bezbarwne - typu strip - 8 probówek - polipropylen PP w jakości medycznej o podwyższonej przezroczystości, biologicznie obojętny o wysokiej gęstości, odporny chemicznie - idealne do PCR i do Real-Time PCR- cienkościenne - niezwykle cienka i jednolita grubość ścianki umożliwia precyzyjny transfer ciepła - unikalna płaska konstrukcja gwarantuje idealne dopasowanie, aby zapobiec parowaniu próbki podczas cyklu termicznego - stożkowe - szczelne zamknięcie (utrata w stopniu mniejszym niż 0.2%) - wolne od Dnaz i Rnaz, pirogenów i inhibitorów PCR, endotoksyn, ATP, nie mutagenne |  |  | szt. | 1000 | 1 |  | 0
170 | Probówki 0,2ml do PCR i RT-qPCR - bezbarwne - pojedyncze probówki - polipropylen PP w jakości medycznej o podwyższonej przezroczystości, biologicznie obojętny o wysokiej gęstości, odporny chemicznie - idealne do PCR i do Real-Time PCR- cienkościenne - niezwykle cienka i jednolita grubość ścianki umożliwia precyzyjny transfer ciepła - unikalna płaska konstrukcja gwarantuje idealne dopasowanie, aby zapobiec parowaniu próbki podczas cyklu termicznego - stożkowe - szczelne zamknięcie (utrata w stopniu mniejszym niż 0.2%) - wolne od Dnaz i Rnaz, pirogenów i inhibitorów PCR, endotoksyn, ATP, nie mutagenne |  |  | szt. | 1000 | 1 |  | 0
171 | Pipety serologiczne 50ml - wykonane z polistyrenu o wysokiej przezroczystości - długość 350 mm - kolorowe pierścienie w górnej części pipety pozwalają na łatwą identyfikację pojemności - ujemna kalibracja pozwala na pobranie większej objętości niż mianowana - filtr z poliolefiny umieszczony w szyjce pipety minimalizuje ryzyko zakażenia - zakres temperaturowy 0-40 °C - sterylne, sterylizacja E-beam warunki SAL 10-6 - wolne od DNaz, RNaz, - niepirogenne - indywidualnie pakowane |  |  | szt. | 125 | 1 |  | 0
[7 empty] | Razem część 2 | 0
| Zamawiający wymaga aby wykonawcy wyliczając „Wartość brutto w zł (kol. 7x8)” w poszczególnych wierszach Arkusza Asortymentowo – Cenowego (załącznik nr 1 do SWZ) dotyczących danej części wpisali w kolumnie 8 (Cena brutto opakowania jednostkowego w zł) tego arkusza cenę jednostkową brutto opakowania a następnie zgodnie z zapisem (kol. 7x8) pomnożyli wartości zapisane w kolumnie7 (Liczba opakowań jednostkowych ) i kolumnie 8 (Cena brutto opakowania jednostkowego w zł) po zastosowaniu odpowiedniej formuły programu Excel lub ręcznie na kalkulatorze. Następnie aby wyliczyć wartość w wierszu „Razem część …” należy zsumować wartości w poszczególnych wierszach kolumny 9 (Wartość brutto zł w (kol. 7x8)) i wyliczoną kwotę wpisać w odpowiednie pole. Zamawiający prosi o nie przenoszenie do Arkusza Asortymentowo – Cenowego (załącznik nr 1 do SWZ) wartości wyliczonych w innych programach i systemach. Zastosowanie wyżej opisanej procedury pozwoli uniknąć powstawaniu błędów w obliczeniu ceny. Zamawiający w kolumnie 9 wprowadził formuły wyliczające „Wartość brutto w zł (kol. 7x8)” dla każdego wiersza oraz wartość Razem w danej części. W przypadku gdy Wykonawca nie chce korzystać z formuły, może ją usunąć i wprowadzić cenę "ręcznie" zgodnie z określonymi powyżej warunkami. | [5 empty] | Plik należy opatrzyć kwalifikowanym podpisem elektronicznym, podpisem zaufanym lub podpisem osobistym osoby uprawomocnionej do występowania w imieniu Wykonawcy.